## 7.2.1 Cuadro de precios
SERVICIOS LOGÍSTICOS RELATIVOS AL MATERIAL HIDRÁULICO Y AUXILIAR PARA LA EJECUCIÓN DE TRABAJOS DE MANTENIMIENTO, CONSERVACIÓN, ACOMETIDAS Y CANALIZACIONES DE LA RED DE AGUA, ASÍ COMO EL SUMINISTRO DEL MISMO
Expediente: AB/ABAST/2017/50
[NOMBRE DE LA EMPRESA LICITADORA]
Código AB(1) | Descripción AB(1) | código ITEC(2) | Descripción ITEC(2) | Precio unitario maximo (€) | Consumo anual estimado (Unidades) | Unidad de medida | Precio unitario (3) (€)
301386 | Kit cargols 3.5x32 + Tacs 5 mm. | B0A6U010 | Kit de cargols de diàmetre 3,5 mm i de llargària 32 mm, inclosos els tacs de niló 5 mm de diàmetre | 0.13 | 317 | u
300855 | Arqueta formigó, 300 x 300 | BDK2U110 | Pericó de formigó de 300x300 mm | 10.51 | 4823 | u
300834 | Registre fosa, B125, 300 x 300 | BDKZU13B | Bastiment i tapa quadrats de fosa dúctil per a pericó de serveis, recolzada, pas lliure de 300x300 mm i classe B125 segons norma UNE-EN 124 | 19.7362 | 5209 | u
300835 | Registre fosa, B125, 400 x 400 | BDKZU14B | Bastiment i tapa quadrats de fosa dúctil per a pericó de serveis, recolzada, pas lliure de 400x400 mm i classe B125 segons norma UNE-EN 124 | 25.245 | 1860 | u
300831 | Registre fosa, B125, DN600 | BDKZU26B | Bastiment i tapa circulars de fosa dúctil per a pericó de serveis, abatible, pas lliure de 600 mm i classe B125 segons norma UNE-EN 124 | 78.9488 | 61 | u
300836 | Registre fosa estanc, D400, DN600 | BDKZU26C | Bastiment circular i tapa circular de fosa dúctil per a pericó de serveis, abatible, pas lliure de 600 mm i classe D400 segons norma UNE-EN 124 | 339.2775 | 4 | u
300838 | Registre fosa marc quadrat, D400, DN650 | BDKZU26D | Bastiment quadrat i tapa circular de fosa dúctil per a pericó de serveis, abatible, pas lliure de 600 mm i classe D400 segons norma UNE-EN 124 | 209.898 | 78 | u
300832 | Registre fosa incendis, B125, DN600 | BDKZU27B | Bastiment i tapa circulars de fosa dúctil contra incendis, abatible, pas lliure de 600 mm i classe B125 segons norma UNE-EN 124 | 83.2025 | 135 | u
300837 | Registre fosa marc quadrat, D400, DN850 | BDKZU28D | Bastiment quadrat i tapa circular de fosa dúctil per a pericó de serveis, abatible, pas lliure de 800 mm i classe D400 segons norma UNE-EN 124 | 429.5888 | 27 | u
301865 | REGISTRE 2 TAPES TRIANGULARS D400 | BDKZU37D | Bastiment quadrat amb 2 tapes triangulars de fosa dúctil per a pericó de serveis, amb dues articulacions, de 750x750 mm, classe D400 segons norma UNE-EN 124 | 413.1862 | 25 | u
301866 | REGISTRE 4 TAPES TRIANGULARS D400 | BDKZU3DD | Bastiment rectangular amb 4 tapes triangulars de fosa dúctil per a pericó de serveis, amb dues articulacions, de 1500x750 mm, classe D400 segons norma UNE-EN 125 | 787.4438 | 45 | u
301867 | REGISTRE 6 TAPES TRIANGULARS D400 | BDKZU3JD | Bastiment rectangular amb 6 tapes triangulars de fosa dúctil per a pericó de serveis, amb dues articulacions, de 2250x750 mm, classe D400 segons norma UNE-EN 126 | 1065.6975 | 10 | u
300350 | Registre conjunt maniobra p/vàlv.comp. | BDKZU42B | Bastiment quadrat amb base circular de polietilè d’alta densitat (HDPE) i tapa quadrada de fosa dúctil de 190x190 mm, classe B125 segons norma UNE EN 124 | 35.7 | 909 | u
300833 | Registre fosa, B125, 300 x 150 | BDKZU61B | Bastiment i tapa de fosa dúctil per a boques d'aire, de 150x300 mm, classe B125 segons norma UNE-EN 124 | 39.18 | 1394 | u
A0122 | REGISTRE MARC.RODO 850 GEO PKSRL D400 SANEJAM.BCN | BDKZUA8B | Registre marc circular, de diàmetre 850, per a tapa GEO PKSRL, classe D400 segons norma UNE-EN 124, identificació Sanejament BCN | 106.94 | 108 | u
A0124 | REGISTRe.M.R.850 ESTANCO GBREV3 D400 ANONIMA | BDKZUA8C | Registre marc circular, de diàmetre 850 estanc, per a tapa GBREV3, classe D400 segons norma UNE-EN 124, identificació Sanejament anònima | 245.01 | 20 | u
A0123 | REGISTRe.M.C.850 GEO PKSCL D400 SANEJAM.BCN | BDKZUA8D | Registre marc quadrat, de 850 x 850, per a tapa GEO PKSCL, classe D400 segons norma UNE-EN 124, identificació Sanejament BCN | 136.25 | 100 | u
300853 | Tapa fosa, B125, 300 x 300 | BDKZUQ3B | Tapa quadrada de fosa dúctil, de 300x300 mm, classe B125 segons norma UNE-EN 124 | 9.65 | 191 | u
300854 | Tapa fosa, B125, 400 x 400 | BDKZUQ4B | Tapa quadrada de fosa dúctil, de 400x400 mm, classe B125 segons norma UNE-EN 124 | 30.34 | 44 | u
300851 | Tapa fosa, B125, DN600 | BDKZUR6B | Tapa circular de fosa dúctil, diàmetre de 600 mm, classe B125 segons norma UNE-EN 124 | 67.45 | 3 | u
300852 | Tapa fosa incendis, B125, DN600 | BDKZUR7B | Tapa circular de fosa dúctil contra incendis, diàmetre de 600 mm, de color vermell, classe B125 segons norma UNE-EN 124 | 67.45 | 42 | u
301766 | Tapa fosa AVK 190x190 | BDKZUT2B | Tapa quadrada de fosa dúctil ´´TIPO PERA´´, de 190x190 mm, classe B125 segons norma UNE-EN 124 | 10.85 | 16 | u
301734 | Tapa registre 28x28 Polyester | BDKZUV2B | Tapa quadrada de registre de polièster reforçat amb fibra de vidre, de 280x280 mm, classe B125 segons norma UNE-EN 124 | 24.28 | 5 | u
300850 | Tapa fosa, B125, 300 x 150 | BDKZUW1B | Tapa rectangular fosa dúctil, de 300x150 mm, classe B125 segons norma UNE-EN 124 | 8.44 | 226 | u
301868 | KIT ASSIST. APERTURA P/2 TAPES TRIANG. | BDKZUZ10 | Kit assistència apertura per a 2 tapes triangulars | 127.59 | 132 | u
A0079 | KIT ACERROJADO P/REG.T-MAX-I TIPO K2C | BDKZUZ20 | Kit amb el dispositiu de forrellat per assegurar el registre T-MAX-I tipus K2C | 115.73 | 2 | u
301855 | Aixeca Tapes Registres Doble Iman 80mm | BDKZUZH1 | Eines, aixeca tapes de registre, de doble imant, de 80 mm | 177.76 | 52 | u
301856 | Protector d´imants de 85 mm | BDKZUZH2 | Eines, protector per a imants d'aixecar tapes de registre, de 85 mm | 5.8 | 69 | u
300011 | Tub FD, J.A., DN 60 mm | BF32U6G0 | Tub de fosa dúctil per a abastament d’aigua, DN60, classe de pressió C100 segons UNE-EN 545:2011 o classe de gruix K9 segons UNE-EN 545:2007, amb unió estàndard de campana amb anella elastomèrica d'estanquitat segons UNE-EN 681-1:1996, recobriment exterior de zinc de 200 g/m2 com a mínim amb capa externa de pintura bituminosa de qualitat alimentària de 80 micres de gruix mínim o bé recobriment de zinc-alumini de 400 g/m2 com a mínim amb capa d’acabat de resina sintètica de 80 micres de gruix mínim, i revestiment interior de morter de ciment aplicat per vibrocentrifugació | 14.7821 | 265 | m
300016 | Tub FD, J.A., DN 80 mm | BF32U8G0 | Tub de fosa dúctil per a abastament d’aigua, DN80, classe de pressió C100 segons UNE-EN 545:2011 o classe de gruix K9 segons UNE-EN 545:2007, amb unió estàndard de campana amb anella elastomèrica d'estanquitat segons UNE-EN 681-1:1996, recobriment exterior de zinc de 200 g/m2 com a mínim amb capa externa de pintura bituminosa de qualitat alimentària de 80 micres de gruix mínim o bé recobriment de zinc-alumini de 400 g/m2 com a mínim amb capa d’acabat de resina sintètica de 80 micres de gruix mínim, i revestiment interior de morter de ciment aplicat per vibrocentrifugació | 18.6075 | 319 | m
300017 | Tub FD, J.A., DN 100 mm | BF32UAG0 | Tub de fosa dúctil per a abastament d’aigua, DN100, classe de pressió C100 segons UNE-EN 545:2011 o classe de gruix K9 segons UNE-EN 545:2007, amb unió estàndard de campana amb anella elastomèrica d'estanquitat segons UNE-EN 681-1:1996, recobriment exterior de zinc de 200 g/m2 com a mínim amb capa externa de pintura bituminosa de qualitat alimentària de 80 micres de gruix mínim o bé recobriment de zinc-alumini de 400 g/m2 com a mínim amb capa d’acabat de resina sintètica de 80 micres de gruix mínim, i revestiment interior de morter de ciment aplicat per vibrocentrifugació | 22.3575 | 14130 | m
300019 | Tub FD, J.A., DN 150 mm | BF32UCG0 | Tub de fosa dúctil per a abastament d’aigua, DN150, classe de pressió C64 segons UNE-EN 545:2011 o classe de gruix K9 segons UNE-EN 545:2007, amb unió estàndard de campana amb anella elastomèrica d'estanquitat segons UNE-EN 681-1:1996, recobriment exterior de zinc de 200 g/m2 com a mínim amb capa externa de pintura bituminosa de qualitat alimentària de 80 micres de gruix mínim o bé recobriment de zinc-alumini de 400 g/m2 com a mínim amb capa d’acabat de resina sintètica de 80 micres de gruix mínim, i revestiment interior de morter de ciment aplicat per vibrocentrifugació | 31.9312 | 7673 | m
300020 | Tub FD, J.A., DN 200 mm | BF32UDF0 | Tub de fosa dúctil per a abastament d’aigua, DN200, classe de pressió C50 segons UNE-EN 545:2011 o classe de gruix K9 segons UNE-EN 545:2007, amb unió estàndard de campana amb anella elastomèrica d'estanquitat segons UNE-EN 681-1:1996, recobriment exterior de zinc de 200 g/m2 com a mínim amb capa externa de pintura bituminosa de qualitat alimentària de 80 micres de gruix mínim o bé recobriment de zinc-alumini de 400 g/m2 com a mínim amb capa d’acabat de resina sintètica de 80 micres de gruix mínim, i revestiment interior de morter de ciment aplicat per vibrocentrifugació | 43.6762 | 3848 | m
A0141 | TUB FD-k9/C50 STD e=6,8 JE.DN 250 L6 | BF32UEE0 | Tub de fosa dúctil per a abastament d’aigua, DN250, classe de pressió C50 segons UNE-EN 545:2011 o classe de gruix K9 segons UNE-EN 545:2007, amb unió estàndard de campana amb anella elastomèrica d'estanquitat segons UNE-EN 681-1:1996, recobriment exterior de zinc de 200 g/m2 com a mínim amb capa externa de pintura bituminosa de qualitat alimentària de 80 micres de gruix mínim o bé recobriment de zinc-alumini de 400 g/m2 com a mínim amb capa d’acabat de resina sintètica de 80 micres de gruix mínim, i revestiment interior de morter de ciment aplicat per vibrocentrifugació | 55.6537 | 25 | m
300021 | Tub FD, J.A., DN 300 mm | BF32UFE0 | Tub de fosa dúctil per a abastament d’aigua, DN300, classe de pressió C50 segons UNE-EN 545:2011 o classe de gruix K9 segons UNE-EN 545:2007, amb unió estàndard de campana amb anella elastomèrica d'estanquitat segons UNE-EN 681-1:1996, recobriment exterior de zinc de 200 g/m2 com a mínim amb capa externa de pintura bituminosa de qualitat alimentària de 80 micres de gruix mínim o bé recobriment de zinc-alumini de 400 g/m2 com a mínim amb capa d’acabat de resina sintètica de 80 micres de gruix mínim, i revestiment interior de morter de ciment aplicat per vibrocentrifugació | 76.815 | 388 | m
300022 | Tub FD, J.A., DN 400 mm | BF32UHD0 | Tub de fosa dúctil per a abastament d’aigua, DN400, classe de pressió C40 segons UNE-EN 545:2011 o classe de gruix K9 segons UNE-EN 545:2007, amb unió estàndard de campana amb anella elastomèrica d'estanquitat segons UNE-EN 681-1:1996, recobriment exterior de zinc de 200 g/m2 com a mínim amb capa externa de pintura bituminosa de qualitat alimentària de 80 micres de gruix mínim o bé recobriment de zinc-alumini de 400 g/m2 com a mínim amb capa d’acabat de resina sintètica de 80 micres de gruix mínim, i revestiment interior de morter de ciment aplicat per vibrocentrifugació | 109.9462 | 254 | m
300023 | Tub FD, J.A., DN 500 mm | BF32UKD0 | Tub de fosa dúctil per a abastament d’aigua, DN500, classe de pressió C40 segons UNE-EN 545:2011 o classe de gruix K9 segons UNE-EN 545:2007, amb unió estàndard de campana amb anella elastomèrica d'estanquitat segons UNE-EN 681-1:1996, recobriment exterior de zinc de 200 g/m2 com a mínim amb capa externa de pintura bituminosa de qualitat alimentària de 80 micres de gruix mínim o bé recobriment de zinc-alumini de 400 g/m2 com a mínim amb capa d’acabat de resina sintètica de 80 micres de gruix mínim, i revestiment interior de morter de ciment aplicat per vibrocentrifugació | 157.7325 | 324 | m
300024 | Tub FD, J.A., DN 600 mm | BF32ULD0 | Tub de fosa dúctil per a abastament d’aigua, DN600, classe de pressió C40 segons UNE-EN 545:2011 o classe de gruix K9 segons UNE-EN 545:2007, amb unió estàndard de campana amb anella elastomèrica d'estanquitat segons UNE-EN 681-1:1996, recobriment exterior de zinc de 200 g/m2 com a mínim amb capa externa de pintura bituminosa de qualitat alimentària de 80 micres de gruix mínim o bé recobriment de zinc-alumini de 400 g/m2 com a mínim amb capa d’acabat de resina sintètica de 80 micres de gruix mínim, i revestiment interior de morter de ciment aplicat per vibrocentrifugació | 212.5763 | 6 | m
300025 | Tub FD, J.A., DN 700 mm | BF32UMD0 | Tub de fosa dúctil per a abastament d’aigua, DN1000, classe de pressió C30 segons UNE-EN 545:2011 o classe de gruix K9 segons UNE-EN 545:2007, amb unió estàndard de campana amb anella elastomèrica d'estanquitat segons UNE-EN 681-1:1996, recobriment exterior de zinc de 200 g/m2 com a mínim amb capa externa de pintura bituminosa de qualitat alimentària de 80 micres de gruix mínim o bé recobriment de zinc-alumini de 400 g/m2 com a mínim amb capa d’acabat de resina sintètica de 80 micres de gruix mínim, i revestiment interior de morter de ciment aplicat per vibrocentrifugació | 269.9827 | 1 | m
300013 | Tub FD, J.A., DN 800 mm | BF32UND0 | Tub de fosa dúctil per a abastament d’aigua, DN800, classe de pressió C30 segons UNE-EN 545:2011 o classe de gruix K9 segons UNE-EN 545:2007, amb unió estàndard de campana amb anella elastomèrica d'estanquitat segons UNE-EN 681-1:1996, recobriment exterior de zinc de 200 g/m2 com a mínim amb capa externa de pintura bituminosa de qualitat alimentària de 80 micres de gruix mínim o bé recobriment de zinc-alumini de 400 g/m2 com a mínim amb capa d’acabat de resina sintètica de 80 micres de gruix mínim, i revestiment interior de morter de ciment aplicat per vibrocentrifugació | 340.1741 | 1 | m
300014 | Tub FD, J.A., DN 900 mm | BF32UPD0 | Tub de fosa dúctil per a abastament d’aigua, DN900, classe de pressió C30 segons UNE-EN 545:2011 o classe de gruix K9 segons UNE-EN 545:2007, amb unió estàndard de campana amb anella elastomèrica d'estanquitat segons UNE-EN 681-1:1996, recobriment exterior de zinc de 200 g/m2 com a mínim amb capa externa de pintura bituminosa de qualitat alimentària de 80 micres de gruix mínim o bé recobriment de zinc-alumini de 400 g/m2 com a mínim amb capa d’acabat de resina sintètica de 80 micres de gruix mínim, i revestiment interior de morter de ciment aplicat per vibrocentrifugació | 404.8082 | 49 | m
300015 | Tub FD, J.A., DN 1000 mm | BF32UQD0 | Tub de fosa dúctil per a abastament d’aigua, DN700, classe de pressió C30 segons UNE-EN 545:2011 o classe de gruix K9 segons UNE-EN 545:2007, amb unió estàndard de campana amb anella elastomèrica d'estanquitat segons UNE-EN 681-1:1996, recobriment exterior de zinc de 200 g/m2 com a mínim amb capa externa de pintura bituminosa de qualitat alimentària de 80 micres de gruix mínim o bé recobriment de zinc-alumini de 400 g/m2 com a mínim amb capa d’acabat de resina sintètica de 80 micres de gruix mínim, i revestiment interior de morter de ciment aplicat per vibrocentrifugació | 469.6704 | 2 | m
300135 | Te FD, PN16, E-E-B, DN100 x 065 | BF3AUMA7 | Te de fosa dúctil segons UNE-EN 545:2011, DN100, amb revestiment interior i exterior de pintura epoxi depositada per catafòresis amb gruix mínim de 70 micres, amb 2 unions de campana amb anella elastomèrica i contrabrida d’estanquitat segons UNE-EN 681-1:1996 (unió flexible mecànica) i ramal amb brida mòbil a 90°, DN65, PN16 | 90.2343 | 104 | u
300136 | Te FD, PN16, E-E-B, DN100 x 080 | BF3AUMA8 | Te de fosa dúctil segons UNE-EN 545:2011, DN100, amb revestiment interior i exterior de pintura epoxi depositada per catafòresis amb gruix mínim de 70 micres, amb 2 unions de campana amb anella elastomèrica i contrabrida d’estanquitat segons UNE-EN 681-1:1996 (unió flexible mecànica) i ramal amb brida mòbil a 90°, DN80, PN16 | 92.5268 | 24 | u
300131 | Te FD, PN16, E-E-B, DN100 x 100 | BF3AUMAA | Te de fosa dúctil segons UNE-EN 545:2011, DN100, amb revestiment interior i exterior de pintura epoxi depositada per catafòresis amb gruix mínim de 70 micres, amb 2 unions de campana amb anella elastomèrica i contrabrida d’estanquitat segons UNE-EN 681-1:1996 (unió flexible mecànica) i ramal amb brida mòbil a 90°, DN100, PN16 | 95.6767 | 143 | u
300137 | Te FD, PN16, E-E-B, DN150 x 065 | BF3AUMC7 | Te de fosa dúctil segons UNE-EN 545:2011, DN150, amb revestiment interior i exterior de pintura epoxi depositada per catafòresis amb gruix mínim de 70 micres, amb 2 unions de campana amb anella elastomèrica i contrabrida d’estanquitat segons UNE-EN 681-1:1996 (unió flexible mecànica) i ramal amb brida mòbil a 90°, DN65, PN16 | 125.2755 | 91 | u
300138 | Te FD, PN16, E-E-B, DN150 x 080 | BF3AUMC8 | Te de fosa dúctil segons UNE-EN 545:2011, DN150, amb revestiment interior i exterior de pintura epoxi depositada per catafòresis amb gruix mínim de 70 micres, amb 2 unions de campana amb anella elastomèrica i contrabrida d’estanquitat segons UNE-EN 681-1:1996 (unió flexible mecànica) i ramal amb brida mòbil a 90°, DN80, PN16 | 125.9755 | 19 | u
300139 | Te FD, PN16, E-E-B, DN150 x 100 | BF3AUMCA | Te de fosa dúctil segons UNE-EN 545:2011, DN150, amb revestiment interior i exterior de pintura epoxi depositada per catafòresis amb gruix mínim de 70 micres, amb 2 unions de campana amb anella elastomèrica i contrabrida d’estanquitat segons UNE-EN 681-1:1996 (unió flexible mecànica) i ramal amb brida mòbil a 90°, DN100, PN16 | 132.6255 | 55 | u
300132 | Te FD, PN16, E-E-B, DN150 x 150 | BF3AUMCC | Te de fosa dúctil segons UNE-EN 545:2011, DN150, amb revestiment interior i exterior de pintura epoxi depositada per catafòresis amb gruix mínim de 70 micres, amb 2 unions de campana amb anella elastomèrica i contrabrida d’estanquitat segons UNE-EN 681-1:1996 (unió flexible mecànica) i ramal amb brida mòbil a 90°, DN150, PN16 | 154.6755 | 51 | u
300140 | Te FD, PN16, E-E-B, DN200 x 065 | BF3AUMD7 | Te de fosa dúctil segons UNE-EN 545:2011, DN200, amb revestiment interior i exterior de pintura epoxi depositada per catafòresis amb gruix mínim de 70 micres, amb 2 unions de campana amb anella elastomèrica i contrabrida d’estanquitat segons UNE-EN 681-1:1996 (unió flexible mecànica) i ramal amb brida mòbil a 90°, DN65, PN16 | 177.1732 | 26 | u
300141 | Te FD, PN16, E-E-B, DN200 x 080 | BF3AUMD8 | Te de fosa dúctil segons UNE-EN 545:2011, DN200, amb revestiment interior i exterior de pintura epoxi depositada per catafòresis amb gruix mínim de 70 micres, amb 2 unions de campana amb anella elastomèrica i contrabrida d’estanquitat segons UNE-EN 681-1:1996 (unió flexible mecànica) i ramal amb brida mòbil a 90°, DN80, PN16 | 177.5232 | 4 | u
300142 | Te FD, PN16, E-E-B, DN200 x 100 | BF3AUMDA | Te de fosa dúctil segons UNE-EN 545:2011, DN200, amb revestiment interior i exterior de pintura epoxi depositada per catafòresis amb gruix mínim de 70 micres, amb 2 unions de campana amb anella elastomèrica i contrabrida d’estanquitat segons UNE-EN 681-1:1996 (unió flexible mecànica) i ramal amb brida mòbil a 90°, DN100, PN16 | 181.3732 | 31 | u
300143 | Te FD, PN16, E-E-B, DN200 x 150 | BF3AUMDC | Te de fosa dúctil segons UNE-EN 545:2011, DN200, amb revestiment interior i exterior de pintura epoxi depositada per catafòresis amb gruix mínim de 70 micres, amb 2 unions de campana amb anella elastomèrica i contrabrida d’estanquitat segons UNE-EN 681-1:1996 (unió flexible mecànica) i ramal amb brida mòbil a 90°, DN150, PN16 | 184.5232 | 13 | u
300133 | Te FD, PN16, E-E-B, DN200 x 200 | BF3AUMDD | Te de fosa dúctil segons UNE-EN 545:2011, DN200, amb revestiment interior i exterior de pintura epoxi depositada per catafòresis amb gruix mínim de 70 micres, amb 2 unions de campana amb anella elastomèrica i contrabrida d’estanquitat segons UNE-EN 681-1:1996 (unió flexible mecànica) i ramal amb brida mòbil a 90°, DN200, PN16 | 197.1232 | 22 | u
300144 | Te FD, PN16, E-E-B, DN300 x 080 | BF3AUMF8 | Te de fosa dúctil segons UNE-EN 545:2011, DN300, amb revestiment interior i exterior de pintura epoxi depositada per catafòresis amb gruix mínim de 70 micres, amb 2 unions de campana amb anella elastomèrica i contrabrida d’estanquitat segons UNE-EN 681-1:1996 (unió flexible mecànica) i ramal amb brida mòbil a 90°, DN80, PN16 | 394.7345 | 1 | u
300145 | Te FD, PN16, E-E-B, DN300 x 100 | BF3AUMFA | Te de fosa dúctil segons UNE-EN 545:2011, DN300, amb revestiment interior i exterior de pintura epoxi depositada per catafòresis amb gruix mínim de 70 micres, amb 2 unions de campana amb anella elastomèrica i contrabrida d’estanquitat segons UNE-EN 681-1:1996 (unió flexible mecànica) i ramal amb brida mòbil a 90°, DN100, PN16 | 397.5345 | 3 | u
300146 | Te FD, PN16, E-E-B, DN300 x 150 | BF3AUMFC | Te de fosa dúctil segons UNE-EN 545:2011, DN300, amb revestiment interior i exterior de pintura epoxi depositada per catafòresis amb gruix mínim de 70 micres, amb 2 unions de campana amb anella elastomèrica i contrabrida d’estanquitat segons UNE-EN 681-1:1996 (unió flexible mecànica) i ramal amb brida mòbil a 90°, DN150, PN16 | 429.939 | 2 | u
300147 | Te FD, PN16, E-E-B, DN300 x 200 | BF3AUMFD | Te de fosa dúctil segons UNE-EN 545:2011, DN300, amb revestiment interior i exterior de pintura epoxi depositada per catafòresis amb gruix mínim de 70 micres, amb 2 unions de campana amb anella elastomèrica i contrabrida d’estanquitat segons UNE-EN 681-1:1996 (unió flexible mecànica) i ramal amb brida mòbil a 90°, DN200, PN16 | 471.7242 | 3 | u
300134 | Te FD, PN16, E-E-B, DN300 x 300 | BF3AUMFF | Te de fosa dúctil segons UNE-EN 545:2011, DN300, amb revestiment interior i exterior de pintura epoxi depositada per catafòresis amb gruix mínim de 70 micres, amb 2 unions de campana amb anella elastomèrica i contrabrida d’estanquitat segons UNE-EN 681-1:1996 (unió flexible mecànica) i ramal amb brida mòbil a 90°, DN300, PN16 | 570.9655 | 2 | u
301617 | Te FD, PN16, E-E-B, DN400 x 300 | BF3AUMHF | Te de fosa dúctil segons UNE-EN 545:2011, DN400, amb revestiment interior i exterior de pintura epoxi depositada per catafòresis amb gruix mínim de 70 micres, amb 2 unions de campana amb anella elastomèrica i contrabrida d’estanquitat segons UNE-EN 681-1:1996 (unió flexible mecànica) i ramal amb brida mòbil a 90°, DN300, PN16 | 758.3113 | 1 | u
301621 | Te FD, PN16, E-E-B, DN500 x 300 | BF3AUMKF | Te de fosa dúctil segons UNE-EN 545:2011, DN500, amb revestiment interior i exterior de pintura epoxi depositada per catafòresis amb gruix mínim de 70 micres, amb 2 unions de campana amb anella elastomèrica i contrabrida d’estanquitat segons UNE-EN 681-1:1996 (unió flexible mecànica) i ramal amb brida mòbil a 90°, DN300, PN16 | 1132.4187 | 1 | u
301625 | Te FD, PN16, E-E-B, DN600 x 300 | BF3AUMLF | Te de fosa dúctil segons UNE-EN 545:2011, DN600, amb revestiment interior i exterior de pintura epoxi depositada per catafòresis amb gruix mínim de 70 micres, amb 2 unions de campana amb anella elastomèrica i contrabrida d’estanquitat segons UNE-EN 681-1:1996 (unió flexible mecànica) i ramal amb brida mòbil a 90°, DN300, PN16 | 1614.6675 | 1 | u
300119 | Te FD, PN16, B-B-B, DN065 x 065 | BF3AUR77 | Te de fosa dúctil segons UNE-EN 545:2011, DN65, amb revestiment interior i exterior de pintura epoxi depositada per catafòresis amb gruix mínim de 70 micres, amb 3 unions amb brida mòbil PN16, ramal a 90°, DN65 | 48.0295 | 9 | u
300121 | Te FD, PN16, B-B-B, DN080 x 065 | BF3AUR87 | Te de fosa dúctil segons UNE-EN 545:2011, DN80, amb revestiment interior i exterior de pintura epoxi depositada per catafòresis amb gruix mínim de 70 micres, amb 3 unions amb brida mòbil PN16, ramal a 90°, DN65 | 54.1983 | 2 | u
300122 | Te FD, PN16, B-B-B, DN080 x 080 | BF3AUR88 | Te de fosa dúctil segons UNE-EN 545:2011, DN80, amb revestiment interior i exterior de pintura epoxi depositada per catafòresis amb gruix mínim de 70 micres, amb 3 unions amb brida mòbil PN16, ramal a 90°, DN80 | 55.2482 | 5 | u
300124 | Te FD, PN16, B-B-B, DN100 x 080 | BF3AURA8 | Te de fosa dúctil segons UNE-EN 545:2011, DN100, amb revestiment interior i exterior de pintura epoxi depositada per catafòresis amb gruix mínim de 70 micres, amb 3 unions amb brida mòbil PN16, ramal a 90°, DN80 | 63.2188 | 4 | u
300123 | Te FD, PN16, B-B-B, DN100 x 100 | BF3AURAA | Te de fosa dúctil segons UNE-EN 545:2011, DN100, amb revestiment interior i exterior de pintura epoxi depositada per catafòresis amb gruix mínim de 70 micres, amb 3 unions amb brida mòbil PN16, ramal a 90°, DN100 | 65.3187 | 103 | u
A0137 | TE BBB.ORIENTABLE 150- 80 PN16 | BF3AURC8 | Te de fosa dúctil segons UNE-EN 545:2011, DN150, amb revestiment interior i exterior de pintura epoxi depositada per catafòresis amb gruix mínim de 70 micres, amb 3 unions amb brida mòbil PN16, ramal a 90°, DN80 | 99.0955 | 1 | u
300127 | Te FD, PN16, B-B-B, DN150 x 100 | BF3AURCA | Te de fosa dúctil segons UNE-EN 545:2011, DN150, amb revestiment interior i exterior de pintura epoxi depositada per catafòresis amb gruix mínim de 70 micres, amb 3 unions amb brida mòbil PN16, ramal a 90°, DN100 | 100.4955 | 19 | u
300126 | Te FD, PN16, B-B-B, DN150 x 150 | BF3AURCC | Te de fosa dúctil segons UNE-EN 545:2011, DN150, amb revestiment interior i exterior de pintura epoxi depositada per catafòresis amb gruix mínim de 70 micres, amb 3 unions amb brida mòbil PN16, ramal a 90°, DN150 | 106.7955 | 101 | u
A0135 | TE BBB.ORIENT.200-100 PN16 | BF3AURDA | Te de fosa dúctil segons UNE-EN 545:2011, DN200, amb revestiment interior i exterior de pintura epoxi depositada per catafòresis amb gruix mínim de 70 micres, amb 3 unions amb brida mòbil PN16, ramal a 90°, DN100 | 151.1995 | 1 | u
300129 | Te FD, PN16, B-B-B, DN200 x 150 | BF3AURDC | Te de fosa dúctil segons UNE-EN 545:2011, DN200, amb revestiment interior i exterior de pintura epoxi depositada per catafòresis amb gruix mínim de 70 micres, amb 3 unions amb brida mòbil PN16, ramal a 90°, DN150 | 157.8495 | 21 | u
300128 | Te FD, PN16, B-B-B, DN200 x 200 | BF3AURDD | Te de fosa dúctil segons UNE-EN 545:2011, DN200, amb revestiment interior i exterior de pintura epoxi depositada per catafòresis amb gruix mínim de 70 micres, amb 3 unions amb brida mòbil PN16, ramal a 90°, DN200 | 166.9495 | 96 | u
301382 | Te FD, PN16, B-B-B, DN300 x 200 | BF3AURFD | Te de fosa dúctil segons UNE-EN 545:2011, DN300, amb revestiment interior i exterior de pintura epoxi depositada per catafòresis amb gruix mínim de 70 micres, amb 3 unions amb brida mòbil PN16, ramal a 90°, DN200 | 378.2643 | 5 | u
300130 | Te FD, PN16, B-B-B, DN300 x 300 | BF3AURFF | Te de fosa dúctil segons UNE-EN 545:2011, DN300, amb revestiment interior i exterior de pintura epoxi depositada per catafòresis amb gruix mínim de 70 micres, amb 3 unions amb brida mòbil PN16, ramal a 90°, DN300 | 418.8642 | 8 | u
301594 | Te FD, PN16, B-B-B, DN400 x 100 | BF3AURHA | Te de fosa dúctil segons UNE-EN 545:2011, DN400, amb revestiment interior i exterior de pintura epoxi depositada per catafòresis amb gruix mínim de 70 micres, amb 3 unions amb brida mòbil PN16, ramal a 90°, DN100 | 705.0675 | 2 | u
301596 | Te FD, PN16, B-B-B, DN400 x 200 | BF3AURHD | Te de fosa dúctil segons UNE-EN 545:2011, DN400, amb revestiment interior i exterior de pintura epoxi depositada per catafòresis amb gruix mínim de 70 micres, amb 3 unions amb brida mòbil PN16, ramal a 90°, DN200 | 751.6175 | 1 | u
301598 | Te FD, PN16, B-B-B, DN400 x 400 | BF3AURHH | Te de fosa dúctil segons UNE-EN 545:2011, DN400, amb revestiment interior i exterior de pintura epoxi depositada per catafòresis amb gruix mínim de 70 micres, amb 3 unions amb brida mòbil PN16, ramal a 90°, DN400 | 925.5675 | 1 | u
A0136 | TE BBB.ORIENT.500-100 PN16 | BF3AURKA | Te de fosa dúctil segons UNE-EN 545:2011, DN500, amb revestiment interior i exterior de pintura epoxi depositada per catafòresis amb gruix mínim de 70 micres, amb 3 unions amb brida mòbil PN16, ramal a 90°, DN100 | 1004.8035 | 2 | u
301599 | Te FD, PN16, B-B-B, DN500 x 150 | BF3AURKC | Te de fosa dúctil segons UNE-EN 545:2011, DN500, amb revestiment interior i exterior de pintura epoxi depositada per catafòresis amb gruix mínim de 70 micres, amb 3 unions amb brida mòbil PN16, ramal a 90°, DN150 | 1057.6535 | 2 | u
300093 | Colze FD 90°, PN16, E-E, DN100 | BF3BUF1A | Colze de 90° (1/4) de fosa dúctil segons UNE-EN 545:2011, DN100, amb revestiment interior i exterior de pintura epoxi depositada per catafòresis amb gruix mínim de 70 micres, amb 2 unions de campana amb anella elastomèrica i contrabrida d’estanquitat segons UNE-EN 681-1:1996 (unió flexible mecànica) | 69.1925 | 42 | u
300095 | Colze FD 90°, PN16, E-E, DN150 | BF3BUF1C | Colze de 90° (1/4) de fosa dúctil segons UNE-EN 545:2011, DN150, amb revestiment interior i exterior de pintura epoxi depositada per catafòresis amb gruix mínim de 70 micres, amb 2 unions de campana amb anella elastomèrica i contrabrida d’estanquitat segons UNE-EN 681-1:1996 (unió flexible mecànica) | 106.912 | 18 | u
300096 | Colze FD 90°, PN16, E-E, DN200 | BF3BUF1D | Colze de 90° (1/4) de fosa dúctil segons UNE-EN 545:2011, DN200, amb revestiment interior i exterior de pintura epoxi depositada per catafòresis amb gruix mínim de 70 micres, amb 2 unions de campana amb anella elastomèrica i contrabrida d’estanquitat segons UNE-EN 681-1:1996 (unió flexible mecànica) | 156.2665 | 18 | u
300097 | Colze FD 90°, PN16, E-E, DN300 | BF3BUF1F | Colze de 90° (1/4) de fosa dúctil segons UNE-EN 545:2011, DN300, amb revestiment interior i exterior de pintura epoxi depositada per catafòresis amb gruix mínim de 70 micres, amb 2 unions de campana amb anella elastomèrica i contrabrida d’estanquitat segons UNE-EN 681-1:1996 (unió flexible mecànica) | 330.8663 | 2 | u
300104 | Colze FD 45°, PN16, E-E, DN080 | BF3BUF28 | Colze de 45° (1/8) de fosa dúctil segons UNE-EN 545:2011, DN80, amb revestiment interior i exterior de pintura epoxi depositada per catafòresis amb gruix mínim de 70 micres, amb 2 unions de campana amb anella elastomèrica i contrabrida d’estanquitat segons UNE-EN 681-1:1996 (unió flexible mecànica) | 57.5965 | 5 | u
300105 | Colze FD 45°, PN16, E-E, DN100 | BF3BUF2A | Colze de 45° (1/8) de fosa dúctil segons UNE-EN 545:2011, DN100, amb revestiment interior i exterior de pintura epoxi depositada per catafòresis amb gruix mínim de 70 micres, amb 2 unions de campana amb anella elastomèrica i contrabrida d’estanquitat segons UNE-EN 681-1:1996 (unió flexible mecànica) | 66.4917 | 405 | u
300106 | Colze FD 45°, PN16, E-E, DN150 | BF3BUF2C | Colze de 45° (1/8) de fosa dúctil segons UNE-EN 545:2011, DN150, amb revestiment interior i exterior de pintura epoxi depositada per catafòresis amb gruix mínim de 70 micres, amb 2 unions de campana amb anella elastomèrica i contrabrida d’estanquitat segons UNE-EN 681-1:1996 (unió flexible mecànica) | 98.436 | 221 | u
300107 | Colze FD 45°, PN16, E-E, DN200 | BF3BUF2D | Colze de 45° (1/8) de fosa dúctil segons UNE-EN 545:2011, DN200, amb revestiment interior i exterior de pintura epoxi depositada per catafòresis amb gruix mínim de 70 micres, amb 2 unions de campana amb anella elastomèrica i contrabrida d’estanquitat segons UNE-EN 681-1:1996 (unió flexible mecànica) | 136.3733 | 127 | u
300108 | Colze FD 45°, PN16, E-E, DN300 | BF3BUF2F | Colze de 45° (1/8) de fosa dúctil segons UNE-EN 545:2011, DN300, amb revestiment interior i exterior de pintura epoxi depositada per catafòresis amb gruix mínim de 70 micres, amb 2 unions de campana amb anella elastomèrica i contrabrida d’estanquitat segons UNE-EN 681-1:1996 (unió flexible mecànica) | 288.73 | 9 | u
301497 | Colze FD 45°, PN16, E-E, DN400 | BF3BUF2H | Colze de 45° (1/8) de fosa dúctil segons UNE-EN 545:2011, DN400, amb revestiment interior i exterior de pintura epoxi depositada per catafòresis amb gruix mínim de 70 micres, amb 2 unions de campana amb anella elastomèrica i contrabrida d’estanquitat segons UNE-EN 681-1:1996 (unió flexible mecànica) | 573.8233 | 3 | u
301498 | Colze FD 45°, PN16, E-E, DN500 | BF3BUF2K | Colze de 45° (1/8) de fosa dúctil segons UNE-EN 545:2011, DN500, amb revestiment interior i exterior de pintura epoxi depositada per catafòresis amb gruix mínim de 70 micres, amb 2 unions de campana amb anella elastomèrica i contrabrida d’estanquitat segons UNE-EN 681-1:1996 (unió flexible mecànica) | 978.1525 | 10 | u
301499 | Colze FD 45°, PN16, E-E, DN600 | BF3BUF2L | Colze de 45° (1/8) de fosa dúctil segons UNE-EN 545:2011, DN600, amb revestiment interior i exterior de pintura epoxi depositada per catafòresis amb gruix mínim de 70 micres, amb 2 unions de campana amb anella elastomèrica i contrabrida d’estanquitat segons UNE-EN 681-1:1996 (unió flexible mecànica) | 1244.8963 | 1 | u
300115 | Colze FD 22°, PN16, E-E, DN100 | BF3BUF3A | Colze de 22°30' (1/16) de fosa dúctil segons UNE-EN 545:2011, DN100, amb revestiment interior i exterior de pintura epoxi depositada per catafòresis amb gruix mínim de 70 micres, amb 2 unions de campana amb anella elastomèrica i contrabrida d’estanquitat segons UNE-EN 681-1:1996 (unió flexible mecànica) | 66.495 | 70 | u
300116 | Colze FD 22°, PN16, E-E, DN150 | BF3BUF3C | Colze de 22°30' (1/16) de fosa dúctil segons UNE-EN 545:2011, DN150, amb revestiment interior i exterior de pintura epoxi depositada per catafòresis amb gruix mínim de 70 micres, amb 2 unions de campana amb anella elastomèrica i contrabrida d’estanquitat segons UNE-EN 681-1:1996 (unió flexible mecànica) | 98.0882 | 42 | u
300117 | Colze FD 22°, PN16, E-E, DN200 | BF3BUF3D | Colze de 22°30' (1/16) de fosa dúctil segons UNE-EN 545:2011, DN200, amb revestiment interior i exterior de pintura epoxi depositada per catafòresis amb gruix mínim de 70 micres, amb 2 unions de campana amb anella elastomèrica i contrabrida d’estanquitat segons UNE-EN 681-1:1996 (unió flexible mecànica) | 140.738 | 27 | u
300118 | Colze FD 22°, PN16, E-E, DN300 | BF3BUF3F | Colze de 22°30' (1/16) de fosa dúctil segons UNE-EN 545:2011, DN300, amb revestiment interior i exterior de pintura epoxi depositada per catafòresis amb gruix mínim de 70 micres, amb 2 unions de campana amb anella elastomèrica i contrabrida d’estanquitat segons UNE-EN 681-1:1996 (unió flexible mecànica) | 286.4452 | 5 | u
300087 | Colze FD 90°, PN16, B-B, DN065 | BF3BUR17 | Colze de 90° (1/4) de fosa dúctil segons UNE-EN 545:2011, DN65, amb revestiment interior i exterior de pintura epoxi depositada per catafòresis amb gruix mínim de 70 micres, amb 2 unions amb brida mòbil PN16 | 28.925 | 370 | u
300092 | Colze FD 90°, PN16, B-B, DN080 | BF3BUR18 | Colze de 90° (1/4) de fosa dúctil segons UNE-EN 545:2011, DN80, amb revestiment interior i exterior de pintura epoxi depositada per catafòresis amb gruix mínim de 70 micres, amb 2 unions amb brida mòbil PN16 | 40.287 | 62 | u
300088 | Colze FD 90°, PN16, B-B, DN100 | BF3BUR1A | Colze de 90° (1/4) de fosa dúctil segons UNE-EN 545:2011, DN100, amb revestiment interior i exterior de pintura epoxi depositada per catafòresis amb gruix mínim de 70 micres, amb 2 unions amb brida mòbil PN16 | 44.3852 | 347 | u
300089 | Colze FD 90°, PN16, B-B, DN150 | BF3BUR1C | Colze de 90° (1/4) de fosa dúctil segons UNE-EN 545:2011, DN150, amb revestiment interior i exterior de pintura epoxi depositada per catafòresis amb gruix mínim de 70 micres, amb 2 unions amb brida mòbil PN16 | 76.0857 | 62 | u
300090 | Colze FD 90°, PN16, B-B, DN200 | BF3BUR1D | Colze de 90° (1/4) de fosa dúctil segons UNE-EN 545:2011, DN200, amb revestiment interior i exterior de pintura epoxi depositada per catafòresis amb gruix mínim de 70 micres, amb 2 unions amb brida mòbil PN16 | 123.8023 | 54 | u
300091 | Colze FD 90°, PN16, B-B, DN300 | BF3BUR1F | Colze de 90° (1/4) de fosa dúctil segons UNE-EN 545:2011, DN300, amb revestiment interior i exterior de pintura epoxi depositada per catafòresis amb gruix mínim de 70 micres, amb 2 unions amb brida mòbil PN16 | 351.9653 | 3 | u
301579 | Colze FD 90°, PN16, B-B, DN500 | BF3BUR1K | Colze de 90° (1/4) de fosa dúctil segons UNE-EN 545:2011, DN500, amb revestiment interior i exterior de pintura epoxi depositada per catafòresis amb gruix mínim de 70 micres, amb 2 unions amb brida mòbil PN16 | 1456.312 | 3 | u
300098 | Colze FD 45°, PN16, B-B, DN065 | BF3BUR27 | Colze de 45° (1/8) de fosa dúctil segons UNE-EN 545:2011, DN65, amb revestiment interior i exterior de pintura epoxi depositada per catafòresis amb gruix mínim de 70 micres, amb 2 unions amb brida mòbil PN16 | 28.119 | 54 | u
300103 | Colze FD 45°, PN16, B-B, DN080 | BF3BUR28 | Colze de 45° (1/8) de fosa dúctil segons UNE-EN 545:2011, DN80, amb revestiment interior i exterior de pintura epoxi depositada per catafòresis amb gruix mínim de 70 micres, amb 2 unions amb brida mòbil PN16 | 33.033 | 25 | u
300099 | Colze FD 45°, PN16, B-B, DN100 | BF3BUR2A | Colze de 45° (1/8) de fosa dúctil segons UNE-EN 545:2011, DN100, amb revestiment interior i exterior de pintura epoxi depositada per catafòresis amb gruix mínim de 70 micres, amb 2 unions amb brida mòbil PN16 | 42.2597 | 201 | u
300100 | Colze FD 45°, PN16, B-B, DN150 | BF3BUR2C | Colze de 45° (1/8) de fosa dúctil segons UNE-EN 545:2011, DN150, amb revestiment interior i exterior de pintura epoxi depositada per catafòresis amb gruix mínim de 70 micres, amb 2 unions amb brida mòbil PN16 | 71.3278 | 115 | u
300101 | Colze FD 45°, PN16, B-B, DN200 | BF3BUR2D | Colze de 45° (1/8) de fosa dúctil segons UNE-EN 545:2011, DN200, amb revestiment interior i exterior de pintura epoxi depositada per catafòresis amb gruix mínim de 70 micres, amb 2 unions amb brida mòbil PN16 | 110.955 | 89 | u
300102 | Colze FD 45°, PN16, B-B, DN300 | BF3BUR2F | Colze de 45° (1/8) de fosa dúctil segons UNE-EN 545:2011, DN300, amb revestiment interior i exterior de pintura epoxi depositada per catafòresis amb gruix mínim de 70 micres, amb 2 unions amb brida mòbil PN16 | 308.061 | 9 | u
301582 | Colze FD 45°, PN16, B-B, DN400 | BF3BUR2H | Colze de 45° (1/8) de fosa dúctil segons UNE-EN 545:2011, DN400, amb revestiment interior i exterior de pintura epoxi depositada per catafòresis amb gruix mínim de 70 micres, amb 2 unions amb brida mòbil PN16 | 625.248 | 3 | u
300109 | Colze FD 22°, PN16, B-B, DN065 | BF3BUR37 | Colze de 22°30' (1/16) de fosa dúctil segons UNE-EN 545:2011, DN65, amb revestiment interior i exterior de pintura epoxi depositada per catafòresis amb gruix mínim de 70 micres, amb 2 unions amb brida mòbil PN16 | 28.4668 | 23 | u
300110 | Colze FD 22°, PN16, B-B, DN080 | BF3BUR38 | Colze de 22°30' (1/16) de fosa dúctil segons UNE-EN 545:2011, DN80, amb revestiment interior i exterior de pintura epoxi depositada per catafòresis amb gruix mínim de 70 micres, amb 2 unions amb brida mòbil PN16 | 38.8667 | 3 | u
300111 | Colze FD 22°, PN16, B-B, DN100 | BF3BUR3A | Colze de 22°30' (1/16) de fosa dúctil segons UNE-EN 545:2011, DN100, amb revestiment interior i exterior de pintura epoxi depositada per catafòresis amb gruix mínim de 70 micres, amb 2 unions amb brida mòbil PN16 | 42.8805 | 43 | u
300112 | Colze FD 22°, PN16, B-B, DN150 | BF3BUR3C | Colze de 22°30' (1/16) de fosa dúctil segons UNE-EN 545:2011, DN150, amb revestiment interior i exterior de pintura epoxi depositada per catafòresis amb gruix mínim de 70 micres, amb 2 unions amb brida mòbil PN16 | 68.679 | 31 | u
300113 | Colze FD 22°, PN16, B-B, DN200 | BF3BUR3D | Colze de 22°30' (1/16) de fosa dúctil segons UNE-EN 545:2011, DN200, amb revestiment interior i exterior de pintura epoxi depositada per catafòresis amb gruix mínim de 70 micres, amb 2 unions amb brida mòbil PN16 | 99.6352 | 17 | u
300114 | Colze FD 22°, PN16, B-B, DN300 | BF3BUR3F | Colze de 22°30' (1/16) de fosa dúctil segons UNE-EN 545:2011, DN300, amb revestiment interior i exterior de pintura epoxi depositada per catafòresis amb gruix mínim de 70 micres, amb 2 unions amb brida mòbil PN16 | 236.2523 | 3 | u
301586 | Colze FD 22°, PN16, B-B, DN400 | BF3BUR3H | Colze de 22°30' (1/16) de fosa dúctil segons UNE-EN 545:2011, DN400, amb revestiment interior i exterior de pintura epoxi depositada per catafòresis amb gruix mínim de 70 micres, amb 2 unions amb brida mòbil PN16 | 556.088 | 2 | u
301647 | Reducció FD, PN16, B-B, DN500 x 500 | BF3CUFKH | Con de reducció de fosa dúctil segons UNE-EN 545:2011, DN500 a DN400, amb revestiment interior i exterior de pintura epoxi depositada per catafòresis amb gruix mínim de 70 micres, amb 2 unions de campana amb anella elastomèrica i contrabrida d’estanquitat segons UNE-EN 681-1:1996 (unió flexible mecànica) | 823.732 | 2 | u
300164 | Reducció FD, PN16, B-B, DN080 x 065 | BF3CUR87 | Con de reducció de fosa dúctil segons UNE-EN 545:2011, DN80 a DN65, amb revestiment interior i exterior de pintura epoxi depositada per catafòresis amb gruix mínim de 70 micres, amb 2 unions amb brida mòbil PN16 | 29.7928 | 8 | u
300165 | Reducció FD, PN16, B-B, DN100 x 065 | BF3CURA7 | Con de reducció de fosa dúctil segons UNE-EN 545:2011, DN100 a DN65, amb revestiment interior i exterior de pintura epoxi depositada per catafòresis amb gruix mínim de 70 micres, amb 2 unions amb brida mòbil PN16 | 33.4912 | 28 | u
300166 | Reducció FD, PN16, B-B, DN100 x 080 | BF3CURA8 | Con de reducció de fosa dúctil segons UNE-EN 545:2011, DN100 a DN80, amb revestiment interior i exterior de pintura epoxi depositada per catafòresis amb gruix mínim de 70 micres, amb 2 unions amb brida mòbil PN16 | 35.7662 | 45 | u
300167 | Reducció FD, PN16, B-B, DN150 x 080 | BF3CURC8 | Con de reducció de fosa dúctil segons UNE-EN 545:2011, DN150 a DN80, amb revestiment interior i exterior de pintura epoxi depositada per catafòresis amb gruix mínim de 70 micres, amb 2 unions amb brida mòbil PN16 | 53.2188 | 5 | u
300168 | Reducció FD, PN16, B-B, DN150 x 100 | BF3CURCA | Con de reducció de fosa dúctil segons UNE-EN 545:2011, DN150 a DN100, amb revestiment interior i exterior de pintura epoxi depositada per catafòresis amb gruix mínim de 70 micres, amb 2 unions amb brida mòbil PN16 | 54.1938 | 162 | u
300170 | Reducció FD, PN16, B-B, DN200 x 080 | BF3CURD8 | Con de reducció de fosa dúctil segons UNE-EN 545:2011, DN200 a DN80, amb revestiment interior i exterior de pintura epoxi depositada per catafòresis amb gruix mínim de 70 micres, amb 2 unions amb brida mòbil PN16 | 74.269 | 3 | u
300171 | Reducció FD, PN16, B-B, DN200 x 100 | BF3CURDA | Con de reducció de fosa dúctil segons UNE-EN 545:2011, DN200 a DN100, amb revestiment interior i exterior de pintura epoxi depositada per catafòresis amb gruix mínim de 70 micres, amb 2 unions amb brida mòbil PN16 | 75.244 | 46 | u
300172 | Reducció FD, PN16, B-B, DN200 x 150 | BF3CURDC | Con de reducció de fosa dúctil segons UNE-EN 545:2011, DN200 a DN150, amb revestiment interior i exterior de pintura epoxi depositada per catafòresis amb gruix mínim de 70 micres, amb 2 unions amb brida mòbil PN16 | 84.669 | 84 | u
A0118 | REDUCCIO.BB ORIENT.250-200 PN16 L=250 | BF3CURED | Con de reducció de fosa dúctil segons UNE-EN 545:2011, DN250 a DN200, amb revestiment interior i exterior de pintura epoxi depositada per catafòresis amb gruix mínim de 70 micres, amb 2 unions amb brida mòbil PN16 | 146.7277 | 3 | u
300176 | Reducció FD, PN16, B-B, DN300 x 100 | BF3CURFA | Con de reducció de fosa dúctil segons UNE-EN 545:2011, DN300 a DN100, amb revestiment interior i exterior de pintura epoxi depositada per catafòresis amb gruix mínim de 70 micres, amb 2 unions amb brida mòbil PN16 | 181.1517 | 3 | u
300173 | Reducció FD, PN16, B-B, DN300 x 150 | BF3CURFC | Con de reducció de fosa dúctil segons UNE-EN 545:2011, DN300 a DN150, amb revestiment interior i exterior de pintura epoxi depositada per catafòresis amb gruix mínim de 70 micres, amb 2 unions amb brida mòbil PN16 | 182.4518 | 5 | u
300175 | Reducció FD, PN16, B-B, DN300 x 200 | BF3CURFD | Con de reducció de fosa dúctil segons UNE-EN 545:2011, DN300 a DN200, amb revestiment interior i exterior de pintura epoxi depositada per catafòresis amb gruix mínim de 70 micres, amb 2 unions amb brida mòbil PN16 | 185.3767 | 41 | u
301643 | Reducció FD, PN16, B-B, DN400 x 200 | BF3CURHD | Con de reducció de fosa dúctil segons UNE-EN 545:2011, DN400 a DN200, amb revestiment interior i exterior de pintura epoxi depositada per catafòresis amb gruix mínim de 70 micres, amb 2 unions amb brida mòbil PN16 | 388.271 | 3 | u
301644 | Reducció FD, PN16, B-B, DN400 x 300 | BF3CURHF | Con de reducció de fosa dúctil segons UNE-EN 545:2011, DN400 a DN300, amb revestiment interior i exterior de pintura epoxi depositada per catafòresis amb gruix mínim de 70 micres, amb 2 unions amb brida mòbil PN16 | 406.471 | 2 | u
300084 | Cap extrem FD, PN16, B-E, J.M., DN080 | BF3DU1M8 | Brida-endoll de fosa dúctil segons UNE-EN 545:2011, DN80, amb revestiment interior i exterior de pintura epoxi depositada per catafòresis amb gruix mínim de 70 micres, amb 1 unió de campana amb anella elastomèrica i contrabrida d’estanquitat segons UNE-EN 681-1:1996 (unió flexible mecànica) i 1 unió amb brida mòbil PN16 | 40.9175 | 27 | u
300082 | Cap extrem FD, PN16, B-E, J.M., DN100 | BF3DU1MA | Brida-endoll de fosa dúctil segons UNE-EN 545:2011, DN100, amb revestiment interior i exterior de pintura epoxi depositada per catafòresis amb gruix mínim de 70 micres, amb 1 unió de campana amb anella elastomèrica i contrabrida d’estanquitat segons UNE-EN 681-1:1996 (unió flexible mecànica) i 1 unió amb brida mòbil PN16 | 41.392 | 679 | u
300083 | Cap extrem FD, PN16, B-E, J.M., DN150 | BF3DU1MC | Brida-endoll de fosa dúctil segons UNE-EN 545:2011, DN150, amb revestiment interior i exterior de pintura epoxi depositada per catafòresis amb gruix mínim de 70 micres, amb 1 unió de campana amb anella elastomèrica i contrabrida d’estanquitat segons UNE-EN 681-1:1996 (unió flexible mecànica) i 1 unió amb brida mòbil PN16 | 57.967 | 395 | u
300085 | Cap extrem FD, PN16, B-E, J.M., DN200 | BF3DU1MD | Brida-endoll de fosa dúctil segons UNE-EN 545:2011, DN200, amb revestiment interior i exterior de pintura epoxi depositada per catafòresis amb gruix mínim de 70 micres, amb 1 unió de campana amb anella elastomèrica i contrabrida d’estanquitat segons UNE-EN 681-1:1996 (unió flexible mecànica) i 1 unió amb brida mòbil PN16 | 82.9465 | 250 | u
A0025 | Cap extrem FD, PN16, B-E, J.EXPRES, ORIENT, DN250 | BF3DU1ME | Brida-endoll de fosa dúctil segons UNE-EN 545:2011, DN250, amb revestiment interior i exterior de pintura epoxi depositada per catafòresis amb gruix mínim de 70 micres, amb 1 unió de campana amb anella elastomèrica i contrabrida d’estanquitat segons UNE-EN 681-1:1996 (unió flexible mecànica) i 1 unió amb brida mòbil PN16 | 123.4545 | 2 | u
300086 | Cap extrem FD, PN16, B-E, J.M., DN300 | BF3DU1MF | Brida-endoll de fosa dúctil segons UNE-EN 545:2011, DN300, amb revestiment interior i exterior de pintura epoxi depositada per catafòresis amb gruix mínim de 70 micres, amb 1 unió de campana amb anella elastomèrica i contrabrida d’estanquitat segons UNE-EN 681-1:1996 (unió flexible mecànica) i 1 unió amb brida mòbil PN16 | 168.181 | 29 | u
301574 | Cap extrem FD, PN16, B-E, J.M., DN400 | BF3DU1MH | Brida-endoll de fosa dúctil segons UNE-EN 545:2011, DN400, amb revestiment interior i exterior de pintura epoxi depositada per catafòresis amb gruix mínim de 70 micres, amb 1 unió de campana amb anella elastomèrica i contrabrida d’estanquitat segons UNE-EN 681-1:1996 (unió flexible mecànica) i 1 unió amb brida mòbil PN16 | 423.4035 | 3 | u
301575 | Cap extrem FD, PN16, B-E, J.M., DN500 | BF3DU1MK | Brida-endoll de fosa dúctil segons UNE-EN 545:2011, DN500, amb revestiment interior i exterior de pintura epoxi depositada per catafòresis amb gruix mínim de 70 micres, amb 1 unió de campana amb anella elastomèrica i contrabrida d’estanquitat segons UNE-EN 681-1:1996 (unió flexible mecànica) i 1 unió amb brida mòbil PN16 | 515.3265 | 5 | u
301576 | Cap extrem FD, PN16, B-E, J.M., DN600 | BF3DU1ML | Brida-endoll de fosa dúctil segons UNE-EN 545:2011, DN600, amb revestiment interior i exterior de pintura epoxi depositada per catafòresis amb gruix mínim de 70 micres, amb 1 unió de campana amb anella elastomèrica i contrabrida d’estanquitat segons UNE-EN 681-1:1996 (unió flexible mecànica) i 1 unió amb brida mòbil PN16 | 687.635 | 2 | u
300068 | Cap extrem FD, PN16, B-L, DN065 | BF3DU2L7 | Brida-llis de fosa dúctil segons UNE-EN 545:2011, DN65, amb revestiment interior i exterior de pintura epoxi depositada per catafòresis amb gruix mínim de 70 micres, amb 1 extrem llis i 1 unió amb brida mòbil PN16 | 26.0943 | 157 | u
300081 | Cap extrem FD, PN16, B-L, DN080 | BF3DU2L8 | Brida-llis de fosa dúctil segons UNE-EN 545:2011, DN80, amb revestiment interior i exterior de pintura epoxi depositada per catafòresis amb gruix mínim de 70 micres, amb 1 extrem llis i 1 unió amb brida mòbil PN16 | 26.208 | 73 | u
300070 | Cap extrem FD, PN16, B-L, DN100 | BF3DU2LA | Brida-llis de fosa dúctil segons UNE-EN 545:2011, DN100, amb revestiment interior i exterior de pintura epoxi depositada per catafòresis amb gruix mínim de 70 micres, amb 1 extrem llis i 1 unió amb brida mòbil PN16 | 33.6732 | 598 | u
300076 | Cap extrem FD, PN16, B-L, DN150 | BF3DU2LC | Brida-llis de fosa dúctil segons UNE-EN 545:2011, DN150, amb revestiment interior i exterior de pintura epoxi depositada per catafòresis amb gruix mínim de 70 micres, amb 1 extrem llis i 1 unió amb brida mòbil PN16 | 59.7903 | 345 | u
300077 | Cap extrem FD, PN16, B-L, DN200 | BF3DU2LD | Brida-llis de fosa dúctil segons UNE-EN 545:2011, DN200, amb revestiment interior i exterior de pintura epoxi depositada per catafòresis amb gruix mínim de 70 micres, amb 1 extrem llis i 1 unió amb brida mòbil PN16 | 78.806 | 232 | u
A0028 | cap extrem FD, PN16, B-L, DN250, ORIENTABLE | BF3DU2LE | Brida-llis de fosa dúctil segons UNE-EN 545:2011, DN250, amb revestiment interior i exterior de pintura epoxi depositada per catafòresis amb gruix mínim de 70 micres, amb 1 extrem llis i 1 unió amb brida mòbil PN16 | 163.7252 | 3 | u
300078 | Cap extrem FD, PN16, B-L, DN300 | BF3DU2LF | Brida-llis de fosa dúctil segons UNE-EN 545:2011, DN300, amb revestiment interior i exterior de pintura epoxi depositada per catafòresis amb gruix mínim de 70 micres, amb 1 extrem llis i 1 unió amb brida mòbil PN16 | 196.7713 | 36 | u
300079 | Cap extrem FD, PN16, B-L, DN400 | BF3DU2LH | Brida-llis de fosa dúctil segons UNE-EN 545:2011, DN400, amb revestiment interior i exterior de pintura epoxi depositada per catafòresis amb gruix mínim de 70 micres, amb 1 extrem llis i 1 unió amb brida mòbil PN16 | 400.6437 | 3 | u
300080 | Cap extrem FD, PN16, B-L, DN500 | BF3DU2LK | Brida-llis de fosa dúctil segons UNE-EN 545:2011, DN500, amb revestiment interior i exterior de pintura epoxi depositada per catafòresis amb gruix mínim de 70 micres, amb 1 extrem llis i 1 unió amb brida mòbil PN16 | 544.8332 | 5 | u
301180 | Cap extrem FD, PN16, B-L, DN600 | BF3DU2LL | Brida-llis de fosa dúctil segons UNE-EN 545:2011, DN600, amb revestiment interior i exterior de pintura epoxi depositada per catafòresis amb gruix mínim de 70 micres, amb 1 extrem llis i 1 unió amb brida mòbil PN16 | 693.0528 | 2 | u
301181 | Cap extrem FD, PN16, B-L, DN700 | BF3DU2LM | Brida-llis de fosa dúctil segons UNE-EN 545:2011, DN700, amb revestiment interior i exterior de pintura epoxi depositada per catafòresis amb gruix mínim de 70 micres, amb 1 extrem llis i 1 unió amb brida fixa PN16 | 1280.695 | 4 | u
301182 | Cap extrem FD, PN16, B-L, DN800 | BF3DU2LN | Brida-llis de fosa dúctil segons UNE-EN 545:2011, DN800, amb revestiment interior i exterior de pintura epoxi depositada per catafòresis amb gruix mínim de 70 micres, amb 1 extrem llis i 1 unió amb brida fixa PN16 | 1680.4515 | 1 | u
301183 | Cap extrem FD, PN16, B-L, DN900 | BF3DU2LP | Brida-llis de fosa dúctil segons UNE-EN 545:2011, DN900, amb revestiment interior i exterior de pintura epoxi depositada per catafòresis amb gruix mínim de 70 micres, amb 1 extrem llis i 1 unió amb brida fixa PN16 | 1728.5255 | 1 | u
301184 | Cap extrem FD, PN16, B-L, DN1000 | BF3DU2LQ | Brida-llis de fosa dúctil segons UNE-EN 545:2011, DN1000, amb revestiment interior i exterior de pintura epoxi depositada per catafòresis amb gruix mínim de 70 micres, amb 1 extrem llis i 1 unió amb brida fixa PN16 | 2029.4495 | 1 | u
300148 | Rodet FD, PN16, B-B, DN065 , L=150 | BF3DU4Q7 | Maniguet de fosa dúctil segons UNE-EN 545:2011, DN65, de 0,15 m de longitud útil, amb revestiment interior i exterior de pintura epoxi depositada per catafòresis amb gruix mínim de 70 micres, amb 2 unions amb brida mòbil PN16 | 27.95 | 46 | u
300151 | Rodet FD, PN16, B-B, DN080 , L=150 | BF3DU4Q8 | Maniguet de fosa dúctil segons UNE-EN 545:2011, DN80, de 0,15 m de longitud útil, amb revestiment interior i exterior de pintura epoxi depositada per catafòresis amb gruix mínim de 70 micres, amb 2 unions amb brida mòbil PN16 | 31.85 | 19 | u
300154 | Rodet FD, PN16, B-B, DN100 , L=150 | BF3DU4QA | Maniguet de fosa dúctil segons UNE-EN 545:2011, DN100, de 0,15 m de longitud útil, amb revestiment interior i exterior de pintura epoxi depositada per catafòresis amb gruix mínim de 70 micres, amb 2 unions amb brida mòbil PN16 | 42.25 | 122 | u
300149 | Rodet FD, PN16, B-B, DN065 , L=250 | BF3DU4R7 | Maniguet de fosa dúctil segons UNE-EN 545:2011, DN65, de 0,25 m de longitud útil, amb revestiment interior i exterior de pintura epoxi depositada per catafòresis amb gruix mínim de 70 micres, amb 2 unions amb brida mòbil PN16 | 29.2533 | 49 | u
300152 | Rodet FD, PN16, B-B, DN080 , L=250 | BF3DU4R8 | Maniguet de fosa dúctil segons UNE-EN 545:2011, DN80, de 0,25 m de longitud útil, amb revestiment interior i exterior de pintura epoxi depositada per catafòresis amb gruix mínim de 70 micres, amb 2 unions amb brida mòbil PN16 | 33.4522 | 9 | u
300155 | Rodet FD, PN16, B-B, DN100 , L=250 | BF3DU4RA | Maniguet de fosa dúctil segons UNE-EN 545:2011, DN100, de 0,25 m de longitud útil, amb revestiment interior i exterior de pintura epoxi depositada per catafòresis amb gruix mínim de 70 micres, amb 2 unions amb brida mòbil PN16 | 43.7482 | 156 | u
300157 | Rodet FD, PN16, B-B, DN150 , L=250 | BF3DU4RC | Maniguet de fosa dúctil segons UNE-EN 545:2011, DN150, de 0,25 m de longitud útil, amb revestiment interior i exterior de pintura epoxi depositada per catafòresis amb gruix mínim de 70 micres, amb 2 unions amb brida mòbil PN16 | 75.3805 | 85 | u
300159 | Rodet FD, PN16, B-B, DN200 , L=250 | BF3DU4RD | Maniguet de fosa dúctil segons UNE-EN 545:2011, DN200, de 0,25 m de longitud útil, amb revestiment interior i exterior de pintura epoxi depositada per catafòresis amb gruix mínim de 70 micres, amb 2 unions amb brida mòbil PN16 | 95.8295 | 60 | u
300161 | Rodet FD, PN16, B-B, DN300 , L=250 | BF3DU4RF | Maniguet de fosa dúctil segons UNE-EN 545:2011, DN300, de 0,25 m de longitud útil, amb revestiment interior i exterior de pintura epoxi depositada per catafòresis amb gruix mínim de 70 micres, amb 2 unions amb brida mòbil PN16 | 196.417 | 11 | u
300150 | Rodet FD, PN16, B-B, DN065 , L=500 | BF3DU4S7 | Maniguet de fosa dúctil segons UNE-EN 545:2011, DN65, de 0,5 m de longitud útil, amb revestiment interior i exterior de pintura epoxi depositada per catafòresis amb gruix mínim de 70 micres, amb 2 unions amb brida mòbil PN16 | 35.4543 | 30 | u
300153 | Rodet FD, PN16, B-B, DN080 , L=500 | BF3DU4S8 | Maniguet de fosa dúctil segons UNE-EN 545:2011, DN80, de 0,5 m de longitud útil, amb revestiment interior i exterior de pintura epoxi depositada per catafòresis amb gruix mínim de 70 micres, amb 2 unions amb brida mòbil PN16 | 46.2767 | 9 | u
300156 | Rodet FD, PN16, B-B, DN100 , L=500 | BF3DU4SA | Maniguet de fosa dúctil segons UNE-EN 545:2011, DN100, de 0,5 m de longitud útil, amb revestiment interior i exterior de pintura epoxi depositada per catafòresis amb gruix mínim de 70 micres, amb 2 unions amb brida mòbil PN16 | 55.6562 | 88 | u
300158 | Rodet FD, PN16, B-B, DN150 , L=500 | BF3DU4SC | Maniguet de fosa dúctil segons UNE-EN 545:2011, DN150, de 0,5 m de longitud útil, amb revestiment interior i exterior de pintura epoxi depositada per catafòresis amb gruix mínim de 70 micres, amb 2 unions amb brida mòbil PN16 | 100.4055 | 64 | u
300160 | Rodet FD, PN16, B-B, DN200 , L=500 | BF3DU4SD | Maniguet de fosa dúctil segons UNE-EN 545:2011, DN200, de 0,5 m de longitud útil, amb revestiment interior i exterior de pintura epoxi depositada per catafòresis amb gruix mínim de 70 micres, amb 2 unions amb brida mòbil PN16 | 127.5203 | 59 | u
300162 | Rodet FD, PN16, B-B, DN300 , L=500 | BF3DU4SF | Maniguet de fosa dúctil segons UNE-EN 545:2011, DN300, de 0,5 m de longitud útil, amb revestiment interior i exterior de pintura epoxi depositada per catafòresis amb gruix mínim de 70 micres, amb 2 unions amb brida mòbil PN16 | 252.668 | 10 | u
301634 | Rodet FD, PN16, B-B, DN400 , L=500 | BF3DU4SH | Maniguet de fosa dúctil segons UNE-EN 545:2011, DN400, de 0,5 m de longitud útil, amb revestiment interior i exterior de pintura epoxi depositada per catafòresis amb gruix mínim de 70 micres, amb 2 unions amb brida mòbil PN16 | 537.693 | 3 | u
A0125 | rodet PASAMU.BB.5ANILL.500 L=1000 PN16 | BF3DU8K1 | Maniguet de fosa dúctil per a formació de passamur segons UNE-EN 545:2011, DN500, de 1,00 m de longitud útil, amb revestiment interior i exterior de pintura epoxi depositada per catafòresis amb gruix mínim de 70 micres, amb 2 unions amb brida mòbil PN16 | 1055.6 | 4 | u
300033 | Tub PE 100, PN16, negre-blau, DN 25 R100 | BFB1U130 | Tub de polietilè tipus PE 100 SDR 11 (PN16) segons UNE-EN 12201-2, DN25, subministrat en rotlles | 0.432 | 583 | m
300034 | Tub PE 100, PN16, negre-blau, DN 32 R100 | BFB1U140 | Tub de polietilè tipus PE 100 SDR 11 (PN16) segons UNE-EN 12201-2, DN32, subministrat en rotlles | 0.612 | 4132 | m
300035 | Tub PE 100, PN16, negre-blau, DN 40 R100 | BFB1U150 | Tub de polietilè tipus PE 100 SDR 11 (PN16) segons UNE-EN 12201-2, DN40, subministrat en rotlles | 1.0115 | 2134 | m
300036 | Tub PE 100, PN16, negre-blau, DN 50 R100 | BFB1U160 | Tub de polietilè tipus PE 100 SDR 11 (PN16) segons UNE-EN 12201-2, DN50, subministrat en rotlles | 1.5725 | 1353 | m
300037 | Tub PE 100, PN16, negre-blau, DN 63 R100 | BFB1U170 | Tub de polietilè tipus PE 100 SDR 11 (PN16) segons UNE-EN 12201-2, DN63, subministrat en rotlles | 2.38 | 1897 | m
300038 | Tub PE 100, PN16, negre-blau, DN 25 B-3m | BFB1U230 | Tub de polietilè tipus PE 100 SDR 11 (PN16) segons UNE-EN 12201-2, DN25, subministrat en barres de 3 m | 0.38 | 37 | m
300039 | Tub PE 100, PN16, negre-blau, DN 32 B-3m | BFB1U240 | Tub de polietilè tipus PE 100 SDR 11 (PN16) segons UNE-EN 12201-2, DN32, subministrat en barres de 3 m | 0.57 | 1428 | m
300040 | Tub PE 100, PN16, negre-blau, DN 40 B-3m | BFB1U250 | Tub de polietilè tipus PE 100 SDR 11 (PN16) segons UNE-EN 12201-2, DN40, subministrat en barres de 3 m | 0.92 | 1086 | m
300031 | Tub PE 100, PN16, negre-blau, DN 50 B-6m | BFB1U260 | Tub de polietilè tipus PE 100 SDR 11 (PN16) segons UNE-EN 12201-2, DN50, subministrat en barres de 6 m | 1.43 | 3555 | m
300041 | Tub PE 100, PN16, negre-blau, DN 50 B-3m | BFB1U265 | Tub de polietilè tipus PE 100 SDR 11 (PN16) segons UNE-EN 12201-2, DN50, subministrat en barres de 3 m | 1.49 | 1565 | m
300032 | Tub PE 100, PN16, negre-blau, DN 63 B-6m | BFB1U270 | Tub de polietilè tipus PE 100 SDR 11 (PN16) segons UNE-EN 12201-2, DN63, subministrat en barres de 6 m | 2.216 | 556 | m
300047 | Tub PE 100, PN16, negre-blau, DN075 | BFB1U280 | Tub de polietilè tipus PE 100 SDR 11 (PN16) segons UNE-EN 12201-2, DN75, subministrat en barres de 6 m | 3.04 | 2072 | m
300048 | Tub PE 100, PN16, negre-blau, DN090 | BFB1U290 | Tub de polietilè tipus PE 100 SDR 11 (PN16) segons UNE-EN 12201-2, DN90, subministrat en barres de 6 m | 4.352 | 449 | m
300049 | Tub PE 100, PN16, negre-blau, DN110 | BFB1U2A0 | Tub de polietilè tipus PE 100 SDR 11 (PN16) segons UNE-EN 12201-2, DN110, subministrat en barres de 6 m | 6.312 | 6753 | m
300050 | Tub PE 100, PN16, negre-blau, DN160 | BFB1U2D0 | Tub de polietilè tipus PE 100 SDR 11 (PN16) segons UNE-EN 12201-2, DN160, subministrat en barres de 6 m | 13.192 | 5526 | m
301727 | Tub PE 100, PN16, negre-blau, DN200 | BFB1U2F0 | Tub de polietilè tipus PE 100 SDR 11 (PN16) segons UNE-EN 12201-2, DN200, subministrat en barres de 6 m | 20.584 | 6 | m
300051 | Tub PE 100, PN16, negre-blau, DN225 | BFB1U2G0 | Tub de polietilè tipus PE 100 SDR 11 (PN16) segons UNE-EN 12201-2, DN225, subministrat en barres de 6 m | 26.264 | 2057 | m
301353 | Tub PE 100, PN16, negre-blau, DN355 | BFB1U2L0 | Tub de polietilè tipus PE 100 SDR 11 (PN16) segons UNE-EN 12201-2, DN355, subministrat en barres de 6 m | 64.832 | 1 | m
301349 | Tub PE 100, PN10, negre-blau, DN315 | BFB1U4K0 | Tub de polietilè tipus PE 100 SDR 17 (PN10) segons UNE-EN 12201-2, DN315, subministrat en barres de 6 m | 35.304 | 1 | m
301350 | Tub PE 100, PN10, negre-blau, DN355 | BFB1U4L0 | Tub de polietilè tipus PE 100 SDR 17 (PN10) segons UNE-EN 12201-2, DN355, subministrat en barres de 6 m | 44.648 | 1 | m
301351 | Tub PE 100, PN10, negre-blau, DN400 | BFB1U4M0 | Tub de polietilè tipus PE 100 SDR 17 (PN10) segons UNE-EN 12201-2, DN400, subministrat en barres de 6 m | 55.952 | 1 | m
301352 | Tub PE 100, PN10, negre-blau, DN450 | BFB1U4N0 | Tub de polietilè tipus PE 100 SDR 17 (PN10) segons UNE-EN 12201-2, DN450, subministrat en barres de 6 m | 70.84 | 1 | m
300221 | Te PE 100, PN16, DN110 x 110 | BFBAU0AA | Te injectada per a tub de polietilè tipus PE 100 SDR 11 (PN16) segons UNE-EN 12201-3, DN110, amb ramal a 90°, DN110, per a unió per fusió a topall/electrofusió | 15.1525 | 26 | u
300222 | Te PE 100, PN16, DN160 x 160 | BFBAU0DD | Te injectada per a tub de polietilè tipus PE 100 SDR 11 (PN16) segons UNE-EN 12201-3, DN160, amb ramal a 90°, DN160, per a unió per fusió a topall/electrofusió | 38.5275 | 20 | u
300223 | Te PE 100, PN16, DN225 x 225 | BFBAU0GG | Te injectada per a tub de polietilè tipus PE 100 SDR 11 (PN16) segons UNE-EN 12201-3, DN225, amb ramal a 90°, DN225, per a unió per fusió a topall/electrofusió | 129.7202 | 5 | u
301039 | Te PE 100, PN16, 110x110x75,BRIDA DN065 | BFBAU0T7 | Te manufacturada (composta de Te, portabrides i brida) per a tub de polietilè tipus PE 100 SDR 11 (PN16) segons UNE-EN 12201-3, DN110, per a unió per fusió a topall/electrofusió, amb ramal a 90° amb brida DN65, PN16 | 64.55 | 20 | u
301040 | Te PE 100, PN16, 110x110x90,BRIDA DN080 | BFBAU0T8 | Te manufacturada (composta de Te, portabrides i brida) per a tub de polietilè tipus PE 100 SDR 11 (PN16) segons UNE-EN 12201-3, DN110, per a unió per fusió a topall/electrofusió, amb ramal a 90° amb brida DN80, PN16 | 69.51 | 2 | u
301041 | Te PE 100, PN16, 110x110x110,BRIDA DN100 | BFBAU0TA | Te manufacturada (composta de Te, portabrides i brida) per a tub de polietilè tipus PE 100 SDR 11 (PN16) segons UNE-EN 12201-3, DN110, per a unió per fusió a topall/electrofusió, amb ramal a 90° amb brida DN100, PN16 | 59.94 | 45 | u
301042 | Te PE 100, PN16, 160x160x75,BRIDA DN065 | BFBAU0V7 | Te manufacturada (composta de Te, portabrides i brida) per a tub de polietilè tipus PE 100 SDR 11 (PN16) segons UNE-EN 12201-3, DN160, per a unió per fusió a topall/electrofusió, amb ramal a 90° amb brida DN65, PN16 | 129.59 | 36 | u
301043 | Te PE 100, PN16, 160x160x90,BRIDA DN080 | BFBAU0V8 | Te manufacturada (composta de Te, portabrides i brida) per a tub de polietilè tipus PE 100 SDR 11 (PN16) segons UNE-EN 12201-3, DN160, per a unió per fusió a topall/electrofusió, amb ramal a 90° amb brida DN80, PN16 | 117.6 | 4 | u
301044 | Te PE 100, PN16, 160x160x110,BRIDA DN100 | BFBAU0VA | Te manufacturada (composta de Te, portabrides i brida) per a tub de polietilè tipus PE 100 SDR 11 (PN16) segons UNE-EN 12201-3, DN160, per a unió per fusió a topall/electrofusió, amb ramal a 90° amb brida DN100, PN16 | 117.36 | 27 | u
301045 | Te PE 100, PN16, 160x160x160,BRIDA DN150 | BFBAU0VC | Te manufacturada (composta de Te, portabrides i brida) per a tub de polietilè tipus PE 100 SDR 11 (PN16) segons UNE-EN 12201-3, DN160, per a unió per fusió a topall/electrofusió, amb ramal a 90° amb brida DN150, PN16 | 110.7 | 29 | u
301046 | Te PE 100, PN16, 225x225x75,BRIDA DN065 | BFBAU0W7 | Te manufacturada (composta de Te, portabrides i brida) per a tub de polietilè tipus PE 100 SDR 11 (PN16) segons UNE-EN 12201-3, DN225, per a unió per fusió a topall/electrofusió, amb ramal a 90° amb brida DN65, PN16 | 291.23 | 7 | u
301047 | Te PE 100, PN16, 225x225x90,BRIDA DN080 | BFBAU0W8 | Te manufacturada (composta de Te, portabrides i brida) per a tub de polietilè tipus PE 100 SDR 11 (PN16) segons UNE-EN 12201-3, DN225, per a unió per fusió a topall/electrofusió, amb ramal a 90° amb brida DN80, PN16 | 220.92 | 5 | u
301048 | Te PE 100, PN16, 225x225x110,BRIDA DN100 | BFBAU0WA | Te manufacturada (composta de Te, portabrides i brida) per a tub de polietilè tipus PE 100 SDR 11 (PN16) segons UNE-EN 12201-3, DN225, per a unió per fusió a topall/electrofusió, amb ramal a 90° amb brida DN100, PN16 | 226.48 | 13 | u
301049 | Te PE 100, PN16, 225x225x160,BRIDA DN150 | BFBAU0WC | Te manufacturada (composta de Te, portabrides i brida) per a tub de polietilè tipus PE 100 SDR 11 (PN16) segons UNE-EN 12201-3, DN225, per a unió per fusió a topall/electrofusió, amb ramal a 90° amb brida DN150, PN16 | 262.02 | 4 | u
301050 | Te PE 100, PN16, 225x225x225,BRIDA DN200 | BFBAU0WD | Te manufacturada (composta de Te, portabrides i brida) per a tub de polietilè tipus PE 100 SDR 11 (PN16) segons UNE-EN 12201-3, DN225, per a unió per fusió a topall/electrofusió, amb ramal a 90° amb brida DN200, PN16 | 263.48 | 12 | u
300503 | Te LL, E-E-E, DN25 | BFBAUA33 | Te de llautó CW617N per a tub de polietilè tipus PE 100 SDR 11 (PN16), DN25, amb tres unions mecàniques, amb ramal a 90°, DN25 | 11.928 | 9 | u
300504 | Te LL, E-E-E-, DN32 | BFBAUA44 | Te de llautó CW617N per a tub de polietilè tipus PE 100 SDR 11 (PN16), DN32, amb tres unions mecàniques, amb ramal a 90°, DN32 | 16.914 | 19 | u
300505 | Te LL, E-E-E, DN40 | BFBAUA55 | Te de llautó CW617N per a tub de polietilè tipus PE 100 SDR 11 (PN16), DN40, amb tres unions mecàniques, amb ramal a 90°, DN40 | 28.392 | 7 | u
300508 | Te LL, E-E-E, DN50x40 | BFBAUA65 | Te de llautó CW617N per a tub de polietilè tipus PE 100 SDR 11 (PN16), DN50, amb tres unions mecàniques, amb ramal a 90°, DN40 | 40.332 | 15 | u
300506 | Te LL, E-E-E, DN50 | BFBAUA66 | Te de llautó CW617N per a tub de polietilè tipus PE 100 SDR 11 (PN16), DN50, amb tres unions mecàniques, amb ramal a 90°, DN50 | 56.376 | 12 | u
300509 | Te LL, E-E-E, DN63x40 | BFBAUA75 | Te de llautó CW617N per a tub de polietilè tipus PE 100 SDR 11 (PN16), DN63, amb tres unions mecàniques, amb ramal a 90°, DN40 | 102.828 | 3 | u
300507 | Te LL, E-E-E, DN63 | BFBAUA77 | Te de llautó CW617N per a tub de polietilè tipus PE 100 SDR 11 (PN16), DN63, amb tres unions mecàniques, amb ramal a 90°, DN63 | 93.912 | 19 | u
A0134 | TE (TT) DERIV.R.H.G-95 M.LATON 20-1/2" | BFBAUB22 | Te de llautó CW617N per a tub de polietilè tipus PE 100 SDR 11 (PN16), DN20, amb dues unions mecàniques i ramal a 90° amb rosca mascle d’1/2'' | 11.496 | 13 | u
300510 | Te LL, E-E-R.F., DN25x3/4 | BFBAUC33 | Te de llautó CW617N per a tub de polietilè tipus PE 100 SDR 11 (PN16), DN25, amb dues unions mecàniques i ramal a 90° amb rosca femella de 3/4'' | 9.336 | 4 | u
300511 | Te LL, E-E-R.F., DN32x1 | BFBAUC44 | Te de llautó CW617N per a tub de polietilè tipus PE 100 SDR 11 (PN16), DN32, amb dues unions mecàniques i ramal a 90° amb rosca femella d’1'' | 13.908 | 40 | u
300512 | Te LL, E-E-R.F., DN40x1 1/4 | BFBAUC55 | Te de llautó CW617N per a tub de polietilè tipus PE 100 SDR 11 (PN16), DN40, amb dues unions mecàniques i ramal a 90° amb rosca femella d’1 1/4'' | 23.112 | 11 | u
300513 | Te LL, E-E-R.F., DN50x1 1/2 | BFBAUC66 | Te de llautó CW617N per a tub de polietilè tipus PE 100 SDR 11 (PN16), DN50, amb dues unions mecàniques i ramal a 90° amb rosca femella d’1 1/2'' | 46.338 | 36 | u
300515 | Te LL, E-E-R.F., DN63x2 | BFBAUC77 | Te de llautó CW617N per a tub de polietilè tipus PE 100 SDR 11 (PN16), DN63, amb dues unions mecàniques i ramal a 90° amb rosca femella de 2'' | 76.308 | 20 | u
300210 | Colze PE 100 90°, PN16, DN110 | BFBBU01A | Colze de 90° injectat per a tub de polietilè tipus PE 100 SDR 11 (PN16) segons UNE-EN 12201-3, DN110, per a unió per fusió a topall/electrofusió | 16.4282 | 42 | u
300211 | Colze PE 100 90°, PN16, DN160 | BFBBU01D | Colze de 90° injectat per a tub de polietilè tipus PE 100 SDR 11 (PN16) segons UNE-EN 12201-3, DN160, per a unió per fusió a topall/electrofusió | 39.9475 | 28 | u
301725 | Colze PE 100 90º, PN16, DN200 | BFBBU01F | Colze de 90° injectat per a tub de polietilè tipus PE 100 SDR 11 (PN16) segons UNE-EN 12201-3, DN200, per a unió per fusió a topall/electrofusió | 87.624 | 2 | u
300212 | Colze PE 100 90°, PN16, DN225 | BFBBU01G | Colze de 90° injectat per a tub de polietilè tipus PE 100 SDR 11 (PN16) segons UNE-EN 12201-3, DN225, per a unió per fusió a topall/electrofusió | 89.1757 | 39 | u
300218 | Colze PE 100 45°, PN16, DN110 | BFBBU03A | Colze de 45° injectat per a tub de polietilè tipus PE 100 SDR 11 (PN16) segons UNE-EN 12201-3, DN110, per a unió per fusió a topall/electrofusió | 17.2055 | 146 | u
300219 | Colze PE 100 45°, PN16, DN160 | BFBBU03D | Colze de 45° injectat per a tub de polietilè tipus PE 100 SDR 11 (PN16) segons UNE-EN 12201-3, DN160, per a unió per fusió a topall/electrofusió | 35.4245 | 119 | u
300220 | Colze PE 100 45°, PN16, DN225 | BFBBU03G | Colze de 45° injectat per a tub de polietilè tipus PE 100 SDR 11 (PN16) segons UNE-EN 12201-3, DN225, per a unió per fusió a topall/electrofusió | 73.246 | 50 | u
301769 | Colze PE 100 30°, PN16, DN160 | BFBBU04D | Colze de 30° injectat per a tub de polietilè tipus PE 100 SDR 11 (PN16) segons UNE-EN 12201-3, DN160, per a unió per fusió a topall/electrofusió | 76.517 | 3 | u
301770 | Colze PE 100 30°, PN16, DN225 | BFBBU04K | Colze de 30° injectat per a tub de polietilè tipus PE 100 SDR 11 (PN16) segons UNE-EN 12201-3, DN315, per a unió per fusió a topall/electrofusió | 380.6107 | 5 | u
105305 | Colze PE 100 90°, ELECTROS SDR11, PN16, DN 63 | BFBBU217 | Colze de 90° per a tub de polietilè tipus PE 100 SDR 11 (PN16) segons UNE-EN 12201-3, DN63, per a unió per electrofusió | 10.703 | 6 | u
300213 | Colze FD 90° p/PE, PN16, E-E, J.A. DN075 | BFBBU418 | Colze de 90° de fosa dúctil per a tub de polietilè tipus PE 100 SDR 11 (PN16) segons UNE-EN 12842, DN75, amb revestiment interior i exterior de pintura epoxi depositada per catafòresis amb gruix mínim de 150 micres, amb unió autoblocant mitjançant contrabrida de tracció (unió flexible mecànica amb contratracció), anell d’adherència de llautó, anell d’estanquitat de material elastomèric segons UNE-EN 681-1 i cargols d’acer inoxidable 1.4301 (AISI 304) amb recobriment de zinc-alumini | 82.68 | 225 | u
300214 | Colze FD 90° p/PE, PN16, E-E, J.A. DN090 | BFBBU419 | Colze de 90° de fosa dúctil per a tub de polietilè tipus PE 100 SDR 11 (PN16) segons UNE-EN 12842, DN90, amb revestiment interior i exterior de pintura epoxi depositada per catafòresis amb gruix mínim de 150 micres, amb unió autoblocant mitjançant contrabrida de tracció (unió flexible mecànica amb contratracció), anell d’adherència de llautó, anell d’estanquitat de material elastomèric segons UNE-EN 681-1 i cargols d’acer inoxidable 1.4301 (AISI 304) amb recobriment de zinc-alumini | 88.92 | 31 | u
300215 | Colze FD 90° p/PE, PN16, E-E, J.A..DN110 | BFBBU41A | Colze de 90° de fosa dúctil per a tub de polietilè tipus PE 100 SDR 11 (PN16) segons UNE-EN 12842, DN110, amb revestiment interior i exterior de pintura epoxi depositada per catafòresis amb gruix mínim de 150 micres, amb unió autoblocant mitjançant contrabrida de tracció (unió flexible mecànica amb contratracció), anell d’adherència de llautó, anell d’estanquitat de material elastomèric segons UNE-EN 681-1 i cargols d’acer inoxidable 1.4301 (AISI 304) amb recobriment de zinc-alumini | 100.49 | 8 | u
105708 | CoLze 90º LL; E-E, DN20 | BFBBUA12 | Colze de 90° de llautó CW617N per a tub de polietilè tipus PE 100 SDR 11 (PN16), DN20, amb dues unions mecàniques | 9.768 | 28 | u
300492 | Colze 90° LL, E-E, DN25 | BFBBUA13 | Colze de 90° de llautó CW617N per a tub de polietilè tipus PE 100 SDR 11 (PN16), DN25, amb dues unions mecàniques | 8.712 | 45 | u
300493 | Colze 90° LL, E-E, DN32 | BFBBUA14 | Colze de 90° de llautó CW617N per a tub de polietilè tipus PE 100 SDR 11 (PN16), DN32, amb dues unions mecàniques | 13.632 | 3852 | u
300494 | Colze 90° LL, E-E, DN40 | BFBBUA15 | Colze de 90° de llautó CW617N per a tub de polietilè tipus PE 100 SDR 11 (PN16), DN40, amb dues unions mecàniques | 22.482 | 2371 | u
300495 | Colze 90° LL, E-E, DN50 | BFBBUA16 | Colze de 90° de llautó CW617N per a tub de polietilè tipus PE 100 SDR 11 (PN16), DN50, amb dues unions mecàniques | 41.388 | 2918 | u
300496 | Colze 90° LL, E-E, DN63 | BFBBUA17 | Colze de 90° de llautó CW617N per a tub de polietilè tipus PE 100 SDR 11 (PN16), DN63, amb dues unions mecàniques | 72.498 | 179 | u
301803 | Colze 45° LL, E-E, DN32 | BFBBUA34 | Colze de 45° de llautó CW617N per a tub de polietilè tipus PE 100 SDR 11 (PN16), DN32, amb dues unions mecàniques | 17.04 | 93 | u
301804 | Colze 45° LL, E-E, DN40 | BFBBUA35 | Colze de 45° de llautó CW617N per a tub de polietilè tipus PE 100 SDR 11 (PN16), DN40, amb dues unions mecàniques | 27.996 | 86 | u
301805 | Colze 45° LL, E-E, DN50 | BFBBUA36 | Colze de 45° de llautó CW617N per a tub de polietilè tipus PE 100 SDR 11 (PN16), DN50, amb dues unions mecàniques | 34.872 | 121 | u
300482 | Colze 90° LL, E-R.M., DN25x1" | BFBBUB14 | Colze de 90° de llautó CW617N per a tub de polietilè tipus PE 100 SDR 11 (PN16), DN25, amb una unió mecànica i una rosca mascle de 1'' | 10.974 | 8 | u
300483 | Colze 90° LL, E-R.M., DN32x1" | BFBBUB15 | Colze de 90° de llautó CW617N per a tub de polietilè tipus PE 100 SDR 11 (PN16), DN32, amb una unió mecànica i una rosca mascle de 3/4'' | 13.6762 | 134 | u
300484 | Colze 90° LL, E-R.M., DN40x1 1/4" | BFBBUB18 | Colze de 90° de llautó CW617N per a tub de polietilè tipus PE 100 SDR 11 (PN16), DN40, amb una unió mecànica i una rosca mascle d’1'' | 26.358 | 17 | u
300485 | Colze 90° LL, E-R.M., DN40x1 1/2" | BFBBUB19 | Colze de 90° de llautó CW617N per a tub de polietilè tipus PE 100 SDR 11 (PN16), DN40, amb una unió mecànica i una rosca mascle d’1 1/4'' | 15.312 | 129 | u
300486 | Colze 90° LL, E-R.M., DN50x1 1/2" | BFBBUB1B | Colze de 90° de llautó CW617N per a tub de polietilè tipus PE 100 SDR 11 (PN16), DN50, amb una unió mecànica i una rosca mascle d’1 1/4'' | 29.958 | 1663 | u
300487 | Colze 90° LL, E-R.M., DN63x2 | BFBBUB1D | Colze de 90° de llautó CW617N per a tub de polietilè tipus PE 100 SDR 11 (PN16), DN63, amb una unió mecànica i una rosca mascle d’1 1/2'' | 49.776 | 36 | u
300497 | Colze 45° LL, E-R.M., DN40x1 1/4 | BFBBUB38 | Colze de 45° de llautó CW617N per a tub de polietilè tipus PE 100 SDR 11 (PN16), DN40, amb una unió mecànica i una rosca mascle d’1 1/4'' | 31.158 | 8 | u
300498 | Colze 45° LL, E-R.M., DN40x1 1/2 | BFBBUB39 | Colze de 45° de llautó CW617N per a tub de polietilè tipus PE 100 SDR 11 (PN16), DN40, amb una unió mecànica i una rosca mascle d’1 1/2'' | 33.55 | 111 | u
300500 | Colze 45° LL, E-R.M., DN50x1 1/2 | BFBBUB3B | Colze de 45° de llautó CW617N per a tub de polietilè tipus PE 100 SDR 11 (PN16), DN50, amb una unió mecànica i una rosca mascle d’1 1/2'' | 38.76 | 39 | u
301821 | Colze 90° LL, E-R.F., DN20x1/2" | BFBBUC11 | Colze de 90° de llautó CW617N per a tub de polietilè tipus PE 100 SDR 11 (PN16), DN20, amb una unió mecànica i una rosca femella d’1/2'' | 6.078 | 59 | u
300488 | Colze 90° LL, E-R.F., DN25x3/4" | BFBBUC13 | Colze de 90° de llautó CW617N per a tub de polietilè tipus PE 100 SDR 11 (PN16), DN25, amb una unió mecànica i una rosca femella de 3/4'' | 5.988 | 55 | u
301072 | Colze 90º LL, E-R.F., DN32X3/4" | BFBBUC14 | Colze de 90° de llautó CW617N per a tub de polietilè tipus PE 100 SDR 11 (PN16), DN32, amb una unió mecànica i una rosca femella de 3/4'' | 9.888 | 356 | u
300489 | Colze 90° LL, E-R.F., DN32x1" | BFBBUC15 | Colze de 90° de llautó CW617N per a tub de polietilè tipus PE 100 SDR 11 (PN16), DN32, amb una unió mecànica i una rosca femella d’1'' | 9.054 | 1188 | u
300490 | Colze 90° LL, E-R.F., DN40x1 1/4" | BFBBUC18 | Colze de 90° de llautó CW617N per a tub de polietilè tipus PE 100 SDR 11 (PN16), DN40, amb una unió mecànica i una rosca femella d’1 1/4'' | 15.294 | 121 | u
301070 | Colze 90º LL, E-R.F., DN50X1 1/4" | BFBBUC1A | Colze de 90° de llautó CW617N per a tub de polietilè tipus PE 100 SDR 11 (PN16), DN50, amb una unió mecànica i una rosca femella d’1 1/4'' | 23.916 | 55 | u
300491 | Colze 90° LL, E-R.F., DN50x1 1/2" | BFBBUC1B | Colze de 90° de llautó CW617N per a tub de polietilè tipus PE 100 SDR 11 (PN16), DN50, amb una unió mecànica i una rosca femella d’1 1/2'' | 23.916 | 93 | u
301344 | Colze 90° LL, E-R.F.boja, DN32x1" | BFBBUG16 | Colze de 90° de llautó CW617N per a tub de polietilè tipus PE 100 SDR 11 (PN16), DN32, amb una unió mecànica i una rosca femella mòbil d’1'' | 15.253 | 15 | u
301849 | Colze 90° LL, E-R.F.boja, DN75x2" | BFBBUG1F | Colze de 90° de llautó CW617N per a tub de polietilè tipus PE 100 SDR 11 (PN16), DN75, amb una unió mecànica i una rosca femella mòbil d’2'' | 82.5 | 3 | u
300225 | Reducció PE 100, PN16, DN160 x 110 | BFBCU2DA | Con de reducció per a tub de polietilè tipus PE 100 SDR 11 (PN16) segons UNE-EN 12201-3, DN160 a DN110, per a unió per electrofusió | 24.2495 | 27 | u
300226 | Reducció PE 100, PN16, DN225 x 160 | BFBCU2GD | Con de reducció per a tub de polietilè tipus PE 100 SDR 11 (PN16) segons UNE-EN 12201-3, DN225 a DN160, per a unió per electrofusió | 243.639 | 9 | u
301203 | Adaptador Brida PE100, PN16, DN075 | BFBDU080 | Portabrides injectat de polietilè tipus PE 100 SDR 11 (PN16) segons UNE-EN 12201-3, DN75, per a unió per fusió a topall/electrofusió | 4.0735 | 11 | u
301204 | Adaptador Brida PE100, PN16, DN090 | BFBDU090 | Portabrides injectat de polietilè tipus PE 100 SDR 11 (PN16) segons UNE-EN 12201-3, DN90, per a unió per fusió a topall/electrofusió | 5.2808 | 10 | u
300195 | Adaptador Brida PE100, PN16, DN110 | BFBDU0A0 | Portabrides injectat de polietilè tipus PE 100 SDR 11 (PN16) segons UNE-EN 12201-3, DN110, per a unió per fusió a topall/electrofusió | 6.8775 | 364 | u
300196 | Adaptador Brida PE100, PN16, DN160 | BFBDU0D0 | Portabrides injectat de polietilè tipus PE 100 SDR 11 (PN16) segons UNE-EN 12201-3, DN160, per a unió per fusió a topall/electrofusió | 15.0955 | 256 | u
301729 | Adaptador Brida PE100, PN16, DN200 | BFBDU0E0 | Portabrides injectat de polietilè tipus PE 100 SDR 11 (PN16) segons UNE-EN 12201-3, DN200, per a unió per fusió a topall/electrofusió | 27.1473 | 5 | u
300197 | Adaptador Brida PE100, PN16, DN225 | BFBDU0G0 | Portabrides injectat de polietilè tipus PE 100 SDR 11 (PN16) segons UNE-EN 12201-3, DN225, per a unió per fusió a topall/electrofusió | 28.3145 | 121 | u
A0082 | maniguet .SOLDADURA TOPE BRIDA PE100 SDR11 315 PN16 | BFBDU0K0 | Portabrides injectat de polietilè tipus PE 100 SDR 11 (PN16) segons UNE-EN 12201-3, DN315, per a unió per fusió a topall/electrofusió | 71.0763 | 3 | u
301358 | Adaptador Brida PE100, PN10, DN315 | BFBDU0K5 | Portabrides injectat de polietilè tipus PE 100 SDR 17 (PN10) segons UNE-EN 12201-3, DN315, per a unió per fusió a topall/electrofusió | 68.5187 | 4 | u
301362 | Adaptador Brida PE100, PN16, DN355 | BFBDU0L0 | Portabrides injectat de polietilè tipus PE 100 SDR 11 (PN16) segons UNE-EN 12201-3, DN355, per a unió per fusió a topall/electrofusió | 129.208 | 2 | u
301359 | Adaptador Brida PE100, PN10, DN355 | BFBDU0L5 | Portabrides injectat de polietilè tipus PE 100 SDR 17 (PN10) segons UNE-EN 12201-3, DN355, per a unió per fusió a topall/electrofusió | 114.4208 | 1 | u
301360 | Adaptador Brida PE100, PN10, DN400 | BFBDU0M5 | Portabrides injectat de polietilè tipus PE 100 SDR 17 (PN10) segons UNE-EN 12201-3, DN400, per a unió per fusió a topall/electrofusió | 205.1248 | 1 | u
301361 | Adaptador Brida PE100, PN10, DN450 | BFBDU0N5 | Portabrides injectat de polietilè tipus PE 100 SDR 17 (PN10) segons UNE-EN 12201-3, DN450, per a unió per fusió a topall/electrofusió | 304.6938 | 1 | u
300244 | Acoblament electros.PE 100, PN16, DN063 | BFBDU270 | Maniguet per a tub de polietilè tipus PE 100 SDR 11 (PN16) segons UNE-EN 12201-3, DN63, per a unió per electrofusió | 3.2527 | 19 | u
301236 | Acoblament electros.PE 100, PN16, DN075 | BFBDU280 | Maniguet per a tub de polietilè tipus PE 100 SDR 11 (PN16) segons UNE-EN 12201-3, DN75, per a unió per electrofusió | 5.5825 | 37 | u
301237 | Acoblament electros.PE 100, PN16, DN090 | BFBDU290 | Maniguet per a tub de polietilè tipus PE 100 SDR 11 (PN16) segons UNE-EN 12201-3, DN90, per a unió per electrofusió | 6.5673 | 11 | u
300227 | Acoblament electros.PE 100, PN16, DN110 | BFBDU2A0 | Maniguet per a tub de polietilè tipus PE 100 SDR 11 (PN16) segons UNE-EN 12201-3, DN110, per a unió per electrofusió | 7.6491 | 585 | u
A0083 | maniguet ELECTROS.PE100 SDR11 DN125 PN16 | BFBDU2B0 | Maniguet per a tub de polietilè tipus PE 100 SDR 11 (PN16) segons UNE-EN 12201-3, DN125, per a unió per electrofusió | 11.0632 | 2 | u
300228 | Acoblament electros.PE 100, PN16, DN160 | BFBDU2D0 | Maniguet per a tub de polietilè tipus PE 100 SDR 11 (PN16) segons UNE-EN 12201-3, DN160, per a unió per electrofusió | 14.2184 | 479 | u
301726 | Acoblament electros.PE 100, PN16, DN200 | BFBDU2E0 | Maniguet per a tub de polietilè tipus PE 100 SDR 11 (PN16) segons UNE-EN 12201-3, DN200, per a unió per electrofusió | 24.8636 | 6 | u
300229 | Acoblament electros.PE 100, PN16, DN225 | BFBDU2G0 | Maniguet per a tub de polietilè tipus PE 100 SDR 11 (PN16) segons UNE-EN 12201-3, DN225, per a unió per electrofusió | 38.6327 | 274 | u
301354 | Acoblament electros.PE 100, PN10, DN315 | BFBDU2K0 | Maniguet per a tub de polietilè tipus PE 100 SDR 11 (PN16) segons UNE-EN 12201-3, DN315, per a unió per electrofusió | 90.6873 | 5 | u
301355 | Acoblament electros.PE 100, PN10, DN355 | BFBDU2L5 | Maniguet per a tub de polietilè tipus PE 100 SDR 17 (PN10) segons UNE-EN 12201-3, DN355, per a unió per electrofusió | 91.675 | 1 | u
301356 | Acoblament electros.PE 100, PN10, DN400 | BFBDU2M5 | Maniguet per a tub de polietilè tipus PE 100 SDR 17 (PN10) segons UNE-EN 12201-3, DN400, per a unió per electrofusió | 110.9727 | 1 | u
301357 | Acoblament electros.PE 100, PN10, DN450 | BFBDU2N5 | Maniguet per a tub de polietilè tipus PE 100 SDR 17 (PN10) segons UNE-EN 12201-3, DN450, per a unió per electrofusió | 157.251 | 1 | u
300204 | Cap extrem FD p/PE PN16 B-E JA.DN065-075 | BFBDUC54 | Acoblament tipus brida-endoll de fosa dúctil per a tub de polietilè tipus PE 100 SDR 11 (PN16) segons UNE-EN 12842, DN50, amb revestiment interior i exterior de pintura epoxi depositada per catafòresis amb gruix mínim de 150 micres, amb unió autoblocant resistent a tracció, brida DN40 i PN16, anell de subjecció de material elastomèric segons UNE-EN 681-1, inclòs junt de la brida de material elastomèric segons UNE-EN 681-1 | 28.665 | 1153 | u
300979 | Cap extr. FD p/PE PN16 B-E J.A.DN080-090 | BFBDUC98 | Acoblament tipus brida-endoll de fosa dúctil per a tub de polietilè tipus PE 100 SDR 11 (PN16) segons UNE-EN 12842, DN90, amb revestiment interior i exterior de pintura epoxi depositada per catafòresis amb gruix mínim de 150 micres, amb unió autoblocant resistent a tracció, brida DN80 i PN16, anell de subjecció de material elastomèric segons UNE-EN 681-1, inclòs junt de la brida de material elastomèric segons UNE-EN 681-1 | 41.08 | 227 | u
300205 | Cap extr. FD p/PE PN16 B-E J.A.DN100-110 | BFBDUCAA | Acoblament tipus brida-endoll de fosa dúctil per a tub de polietilè tipus PE 100 SDR 11 (PN16) segons UNE-EN 12842, DN110, amb revestiment interior i exterior de pintura epoxi depositada per catafòresis amb gruix mínim de 150 micres, amb unió autoblocant resistent a tracció, brida DN100 i PN16, anell de subjecció de material elastomèric segons UNE-EN 681-1, inclòs junt de la brida de material elastomèric segons UNE-EN 681-1 | 58.89 | 23 | u
300206 | Cap extrem FD p/PE-PVC,PN16,B-E,JM,DN110 | BFBDUDAA | Acoblament tipus brida-endoll de fosa dúctil per a tub de polietilè tipus PE 100 SDR 11 (PN16) segons UNE-EN 12842, DN110, amb revestiment interior i exterior de pintura epoxi depositada per catafòresis amb gruix mínim de 150 micres, amb unió mecànica contratracció, brida DN100 i PN16, anell d’adherència de llautó, anell d’estanquitat de material elastomèric segons UNE-EN 681-1 i cargols d’acer inoxidable 1.4301 (AISI 304) amb recobriment de zinc-alumini, inclòs junt de la brida de material elastomèric segons UNE-EN 681-1 | 69.225 | 81 | u
300207 | Cap extrem FD p/PE-PVC,PN16,B-E,JM,DN160 | BFBDUDDC | Acoblament tipus brida-endoll de fosa dúctil per a tub de polietilè tipus PE 100 SDR 11 (PN16) segons UNE-EN 12842, DN160, amb revestiment interior i exterior de pintura epoxi depositada per catafòresis amb gruix mínim de 150 micres, amb unió mecànica contratracció, brida DN150 i PN16, anell d’adherència de llautó, anell d’estanquitat de material elastomèric segons UNE-EN 681-1 i cargols d’acer inoxidable 1.4301 (AISI 304) amb recobriment de zinc-alumini, inclòs junt de la brida de material elastomèric segons UNE-EN 681-1 | 109.525 | 14 | u
300208 | Cap extrem FD p/PE-PVC,PN16,B-E,JM,DN225 | BFBDUDGD | Acoblament tipus brida-endoll de fosa dúctil per a tub de polietilè tipus PE 100 SDR 11 (PN16) segons UNE-EN 12842, DN225, amb revestiment interior i exterior de pintura epoxi depositada per catafòresis amb gruix mínim de 150 micres, amb unió mecànica contratracció, brida DN200 i PN16, anell d’adherència de llautó, anell d’estanquitat de material elastomèric segons UNE-EN 681-1 i cargols d’acer inoxidable 1.4301 (AISI 304) amb recobriment de zinc-alumini, inclòs junt de la brida de material elastomèric segons UNE-EN 681-1 | 190.45 | 7 | u
300233 | Abraçadora contratracció PE-PE, DN110 | BFBDUFA0 | Acoblament tipus maniguet d'unió de dos sectors de fosa dúctil per a tub de polietilè tipus PE 100 SDR 11 (PN16) segons UNE-EN 12842, DN110, amb revestiment interior i exterior de pintura epoxi depositada per catafòresis amb gruix mínim de 150 micres, amb unió autoblocant als dos extrems mitjançant anell de subjecció de llautó, anell d’estanquitat de material elastomèric segons UNE-EN 681-1 i cargols d’acer inoxidable 1.4301 (AISI 304) amb recobriment de zinc-alumini | 109.655 | 6 | u
300234 | Abraçadora contratracció PE-PE, DN160 | BFBDUFD0 | Acoblament tipus maniguet d'unió de dos sectors de fosa dúctil per a tub de polietilè tipus PE 100 SDR 11 (PN16) segons UNE-EN 12842, DN160, amb revestiment interior i exterior de pintura epoxi depositada per catafòresis amb gruix mínim de 150 micres, amb unió autoblocant als dos extrems mitjançant anell de subjecció de llautó, anell d’estanquitat de material elastomèric segons UNE-EN 681-1 i cargols d’acer inoxidable 1.4301 (AISI 304) amb recobriment de zinc-alumini | 185.25 | 2 | u
300235 | Abraçadora contratracció PE-PE, DN225 | BFBDUFG0 | Acoblament tipus maniguet d'unió de dos sectors de fosa dúctil per a tub de polietilè tipus PE 100 SDR 11 (PN16) segons UNE-EN 12842, DN225, amb revestiment interior i exterior de pintura epoxi depositada per catafòresis amb gruix mínim de 150 micres, amb unió autoblocant als dos extrems mitjançant anell de subjecció de llautó, anell d’estanquitat de material elastomèric segons UNE-EN 681-1 i cargols d’acer inoxidable 1.4301 (AISI 304) amb recobriment de zinc-alumini | 342.55 | 2 | u
300230 | Acoblament PE,PN16,E-E,J.A.,DN075 | BFBDUG88 | Acoblament tipus maniguet d’unió de fosa dúctil per a tub de polietilè tipus PE 100 SDR 11 (PN16) segons UNE-EN 12842, DN75-DN75, amb revestiment interior i exterior de pintura epoxi depositada per catafòresis amb gruix mínim de 150 micres, amb unió autoblocant tipus Push Fit, anell d’adherència de llautó, anell d’estanquitat de material elastomèric segons UNE-EN 681-1 i cargols d’acer inoxidable 1.4301 (AISI 304) amb recobriment de zinc-alumini | 55.51 | 46 | u
300231 | Acoblament PE,PN16,E-E,J.A.,DN090 | BFBDUG99 | Acoblament tipus maniguet d’unió de fosa dúctil per a tub de polietilè tipus PE 100 SDR 11 (PN16) segons UNE-EN 12842, DN90-DN90, amb revestiment interior i exterior de pintura epoxi depositada per catafòresis amb gruix mínim de 150 micres, amb unió autoblocant tipus Push Fit, anell d’adherència de llautó, anell d’estanquitat de material elastomèric segons UNE-EN 681-1 i cargols d’acer inoxidable 1.4301 (AISI 304) amb recobriment de zinc-alumini | 58.825 | 14 | u
105718 | Enllaç recte LL, E-R.M., DN 20-1/2" | BFBDUM22 | Enllaç recte de llautó CW617N per a tub de polietilè tipus PE 100 SDR 11 (PN16), DN20, amb una unió mecànica i una rosca mascle d’1/2'' | 4.554 | 22 | u
300476 | Enllaç recte LL, E-R.M., DN25x1/2" | BFBDUM32 | Enllaç recte de llautó CW617N per a tub de polietilè tipus PE 100 SDR 11 (PN16), DN25, amb una unió mecànica i una rosca mascle d’1/2'' | 5.382 | 6 | u
300475 | Enllaç recte LL, E-R.M., DN32x1" | BFBDUM44 | Enllaç recte de llautó CW617N per a tub de polietilè tipus PE 100 SDR 11 (PN16), DN32, amb una unió mecànica i una rosca mascle d’1'' | 6.75 | 318 | u
300477 | Enllaç recte LL, E-R.M., DN40x1 1/4" | BFBDUM55 | Enllaç recte de llautó CW617N per a tub de polietilè tipus PE 100 SDR 11 (PN16), DN40, amb una unió mecànica i una rosca mascle d’1 1/4'' | 10.842 | 91 | u
300481 | Enllaç recte LL, E-R.M., DN40x1 1/2" | BFBDUM56 | Enllaç recte de llautó CW617N per a tub de polietilè tipus PE 100 SDR 11 (PN16), DN40, amb una unió mecànica i una rosca mascle d’1 1/2'' | 14.694 | 92 | u
300478 | Enllaç recte LL, E-R.M., DN50x1 1/2" | BFBDUM66 | Enllaç recte de llautó CW617N per a tub de polietilè tipus PE 100 SDR 11 (PN16), DN50, amb una unió mecànica i una rosca mascle d’1 1/2'' | 19.002 | 358 | u
300480 | Enllaç recte LL, E-R.M., DN63x1 1/2" | BFBDUM76 | Enllaç recte de llautó CW617N per a tub de polietilè tipus PE 100 SDR 11 (PN16), DN63, amb una unió mecànica i una rosca mascle d’1 1/2'' | 33.324 | 65 | u
300479 | Enllaç recte LL, E-R.M., DN63x2" | BFBDUM77 | Enllaç recte de llautó CW617N per a tub de polietilè tipus PE 100 SDR 11 (PN16), DN63, amb una unió mecànica i una rosca mascle de 2'' | 33.306 | 263 | u
A0055 | Enllaç recte LL, E-R.M.; DN75-21/2" | BFBDUM88 | Enllaç recte de llautó CW617N per a tub de polietilè tipus PE 100 SDR 11 (PN16), DN75, amb una unió mecànica i una rosca mascle de 2 1/2'' | 50.8932 | 3 | u
300469 | Enllaç recte LL, E-R.F., DN20x1/2" | BFBDUN22 | Enllaç recte de llautó CW617N per a tub de polietilè tipus PE 100 SDR 11 (PN16), DN20, amb una unió mecànica i una rosca femella d’1/2'' | 4.56 | 95 | u
300470 | Enllaç recte LL, E-R.F., DN25x3/4" | BFBDUN33 | Enllaç recte de llautó CW617N per a tub de polietilè tipus PE 100 SDR 11 (PN16), DN25, amb una unió mecànica i una rosca femella de 3/4'' | 4.77 | 93 | u
300473 | Enllaç recte LL, E-R.F., DN25x1" | BFBDUN34 | Enllaç recte de llautó CW617N per a tub de polietilè tipus PE 100 SDR 11 (PN16), DN25, amb una unió mecànica i una rosca femella d’1'' | 5.598 | 176 | u
301069 | Enllaç recte LL, E-R.F., DN32X3/4" | BFBDUN43 | Enllaç recte de llautó CW617N per a tub de polietilè tipus PE 100 SDR 11 (PN16), DN32, amb una unió mecànica i una rosca femella de 3/4'' | 7.746 | 145 | u
300471 | Enllaç recte LL, E-R.F., DN32x1" | BFBDUN44 | Enllaç recte de llautó CW617N per a tub de polietilè tipus PE 100 SDR 11 (PN16), DN32, amb una unió mecànica i una rosca femella d’1'' | 7.104 | 703 | u
301066 | Enllaç recte LL, E-R.F., DN40X1" | BFBDUN54 | Enllaç recte de llautó CW617N per a tub de polietilè tipus PE 100 SDR 11 (PN16), DN40, amb una unió mecànica i una rosca femella d’1'' | 12.942 | 54 | u
301065 | Enllaç recte LL, E-R.F., DN40X1 1/4" | BFBDUN55 | Enllaç recte de llautó CW617N per a tub de polietilè tipus PE 100 SDR 11 (PN16), DN40, amb una unió mecànica i una rosca femella d’1 1/4'' | 11.412 | 184 | u
300474 | Enllaç recte LL, E-R.F., DN40x1 1/2" | BFBDUN56 | Enllaç recte de llautó CW617N per a tub de polietilè tipus PE 100 SDR 11 (PN16), DN40, amb una unió mecànica i una rosca femella d’1 1/2'' | 14.466 | 101 | u
301068 | Enllaç recte LL, E-R.F., DN50X1 1/4" | BFBDUN65 | Enllaç recte de llautó CW617N per a tub de polietilè tipus PE 100 SDR 11 (PN16), DN50, amb una unió mecànica i una rosca femella d’1 1/4'' | 14.034 | 116 | u
300472 | Enllaç recte LL, E-R.F., DN50x1 1/2" | BFBDUN66 | Enllaç recte de llautó CW617N per a tub de polietilè tipus PE 100 SDR 11 (PN16), DN50, amb una unió mecànica i una rosca femella d’1 1/2'' | 20.376 | 225 | u
A0087 | maniguet unió LL, E-E, DN20 | BFBDUP20 | Maniguet d’unió de llautó CW617N per a tub de polietilè tipus PE 100 SDR 11 (PN16), DN20, amb dues unions mecàniques | 7.476 | 30 | u
300520 | Maniguet reparació LL, E-E, DN25 | BFBDUQ30 | Maniguet de reparació de llautó CW617N per a tub de polietilè tipus PE 100 SDR 11 (PN16), DN25, amb dues unions mecàniques | 10.704 | 72 | u
300521 | Maniguet reparació LL, E-E, DN32 | BFBDUQ40 | Maniguet de reparació de llautó CW617N per a tub de polietilè tipus PE 100 SDR 11 (PN16), DN32, amb dues unions mecàniques | 15.402 | 276 | u
300522 | Maniguet reparació LL, E-E, DN40 | BFBDUQ50 | Maniguet de reparació de llautó CW617N per a tub de polietilè tipus PE 100 SDR 11 (PN16), DN40, amb dues unions mecàniques | 23.856 | 222 | u
300523 | Maniguet reparació LL, E-E, DN50 | BFBDUQ60 | Maniguet de reparació de llautó CW617N per a tub de polietilè tipus PE 100 SDR 11 (PN16), DN50, amb dues unions mecàniques | 47.856 | 352 | u
300524 | Maniguet reparació LL, E-E, DN63 | BFBDUQ70 | Maniguet de reparació de llautó CW617N per a tub de polietilè tipus PE 100 SDR 11 (PN16), DN63, amb dues unions mecàniques | 76.29 | 399 | u
A0086 | Maniguet reparació LL, E-E, DN75 | BFBDUQ80 | Maniguet de reparació de llautó CW617N per a tub de polietilè tipus PE 100 SDR 11 (PN16), DN75, amb dues unions mecàniques | 120.7196 | 9 | u
300530 | Maniguet repar. LL, E-R.F., DN32x3/4" | BFBDUS43 | Maniguet de reparació de llautó CW617N per a tub de polietilè tipus PE 100 SDR 11 (PN16), DN32, amb una unió mecànica i una rosca femella de 3/4'' | 26.598 | 17 | u
300525 | Maniguet repar. LL, E-R.F., DN32x1" | BFBDUS44 | Maniguet de reparació de llautó CW617N per a tub de polietilè tipus PE 100 SDR 11 (PN16), DN32, amb una unió mecànica i una rosca femella d’1'' | 24.204 | 65 | u
300531 | Maniguet repar. LL, E-R.F., DN40x1" | BFBDUS54 | Maniguet de reparació de llautó CW617N per a tub de polietilè tipus PE 100 SDR 11 (PN16), DN40, amb una unió mecànica i una rosca femella d’1'' | 46.056 | 26 | u
300527 | Maniguet repar. LL, E-R.F., DN40x1 1/4" | BFBDUS55 | Maniguet de reparació de llautó CW617N per a tub de polietilè tipus PE 100 SDR 11 (PN16), DN40, amb una unió mecànica i una rosca femella d’1 1/4'' | 46.056 | 67 | u
300528 | Maniguet repar. LL, E-R.F., DN50x1 1/4" | BFBDUS65 | Maniguet de reparació de llautó CW617N per a tub de polietilè tipus PE 100 SDR 11 (PN16), DN50, amb una unió mecànica i una rosca femella d’1 1/4'' | 51.372 | 65 | u
300529 | Maniguet repar. LL, E-R.F., DN50x1 1/2" | BFBDUS66 | Maniguet de reparació de llautó CW617N per a tub de polietilè tipus PE 100 SDR 11 (PN16), DN50, amb una unió mecànica i una rosca femella d’1 1/2'' | 46.284 | 98 | u
300526 | Maniguet repar. LL, E-R.F., DN63x2" | BFBDUS77 | Maniguet de reparació de llautó CW617N per a tub de polietilè tipus PE 100 SDR 11 (PN16), DN63, amb una unió mecànica i una rosca femella de 2'' | 114.756 | 93 | u
301343 | Enllaç recte LL, E-R.F.boja, DN32x1" | BFBDUT49 | Enllaç recte de llautó CW617N per a tub de polietilè tipus PE 100 SDR 11 (PN16), DN32, amb una unió mecànica i una rosca femella mòbil d'1'' | 12.915 | 8 | u
301848 | Enllaç recte LL, E-R.F.boja, DN75x2" | BFBDUT8Q | Enllaç recte de llautó CW617N per a tub de polietilè tipus PE 100 SDR 11 (PN16), DN75, amb una unió mecànica i una rosca femella mòbil de 2'' | 61.8412 | 6 | u
301145 | Enllaç recte reduït LL, E-E, DN40x32 | BFBDUU47 | Maniguet d’unió de reducció de llautó CW617N per a tub de polietilè tipus PE 100 SDR 11 (PN16), DN40 a DN32, amb dues unions mecàniques | 14.546 | 3 | u
301146 | Enllaç recte reduït LL, E-E, DN50x40 | BFBDUU5B | Maniguet d’unió de reducció de llautó CW617N per a tub de polietilè tipus PE 100 SDR 11 (PN16), DN50 a DN40, amb dues unions mecàniques | 23.268 | 2 | u
301147 | Enllaç recte reduït LL, E-E, DN63X50 | BFBDUU6G | Maniguet d’unió de reducció de llautó CW617N per a tub de polietilè tipus PE 100 SDR 11 (PN16), DN63 a DN50, amb dues unions mecàniques | 59.822 | 5 | u
301300 | Endoll red. LL, E-R.M.A. (ISIF), DN40x32 | BFBDUW74 | Endoll de reducció de llautó CW617N per a tub de polietilè tipus PE 100 SDR 11 (PN16), DN40 a DN32, amb dues unions mecàniques | 10.656 | 92 | u
301302 | Endoll red. LL, E-R.M.A. (ISIF), DN50x40 | BFBDUW87 | Endoll de reducció de llautó CW617N per a tub de polietilè tipus PE 100 SDR 11 (PN16), DN50 a DN40, amb dues unions mecàniques | 15.342 | 26 | u
300519 | Endoll red. LL, E-R.M.A. (ISIF), DN63x40 | BFBDUWA7 | Endoll de reducció de llautó CW617N per a tub de polietilè tipus PE 100 SDR 11 (PN16), DN63 a DN40, amb dues unions mecàniques | 37.872 | 2 | u
301303 | Endoll red. LL, E-R.M.A. (ISIF), DN63x50 | BFBDUWA8 | Endoll de reducció de llautó CW617N per a tub de polietilè tipus PE 100 SDR 11 (PN16), DN63 a DN50, amb dues unions mecàniques | 43.914 | 17 | u
300535 | Racord LL, R.M.A.-R.F., DN32x1" | BFBDUX44 | Ràcord adaptador rosca femella de llautó CW617N per a tub de polietilè tipus PE 100 SDR 11 (PN16), DN32 a 1´´ | 3.234 | 10 | u
300536 | Racord LL, R.M.A.-R.F., DN40x1 1/4" | BFBDUX75 | Ràcord adaptador rosca femella de llautó CW617N per a tub de polietilè tipus PE 100 SDR 11 (PN16), DN40 a 1 1/4´´ | 4.434 | 11 | u
300537 | Racord LL, R.M.A.-R.F., DN50x1 1/2" | BFBDUX86 | Ràcord adaptador rosca femella de llautó CW617N per a tub de polietilè tipus PE 100 SDR 11 (PN16), DN50 a 1 1/2´´ | 6.312 | 19 | u
300538 | Racord LL, R.M.A.-R.F., DN63x2" | BFBDUXA7 | Ràcord adaptador rosca femella de llautó CW617N per a tub de polietilè tipus PE 100 SDR 11 (PN16), DN63 a 2´´ | 14.688 | 11 | u
300532 | Racord LL, R.M.A.-R.M., DN32x1" | BFBDUY44 | Ràcord adaptador rosca mascle de llautó CW617N per a tub de polietilè tipus PE 100 SDR 11 (PN16), DN32 a 1´´ | 5.412 | 280 | u
300533 | Racord LL, R.M.A.-R.M., DN40x1 1/4" | BFBDUY75 | Ràcord adaptador rosca mascle de llautó CW617N per a tub de polietilè tipus PE 100 SDR 11 (PN16), DN40 a 1 1/4´´ | 7.938 | 42 | u
300534 | Racord LL, R.M.A.-R.M., DN50x1 1/2" | BFBDUY86 | Ràcord adaptador rosca mascle de llautó CW617N per a tub de polietilè tipus PE 100 SDR 11 (PN16), DN50 a 1 1/2´´ | 9.702 | 97 | u
300434 | Connector s.c. p/collarí electr., DN63x2 | BFBDUZ47 | Maniguet de transició de polietilè/llautó, unió electrosoldable DN63 i rosca femella de 2'' | 38.203 | 111 | u
301051 | Tap PE 100, PN16, DN32 | BFBEU040 | Tap injectat per a tub de polietilè tipus PE 100 SDR 11 (PN16) segons UNE-EN 12201-3, DN32, per a unió per fusió a topall/electrofusió | 2.046 | 180 | u
301052 | Tap PE 100, PN16, DN40 | BFBEU050 | Tap injectat per a tub de polietilè tipus PE 100 SDR 11 (PN16) segons UNE-EN 12201-3, DN40, per a unió per fusió a topall/electrofusió | 2.52 | 37 | u
301053 | Tap PE 100, PN16, DN50 | BFBEU060 | Tap injectat per a tub de polietilè tipus PE 100 SDR 11 (PN16) segons UNE-EN 12201-3, DN50, per a unió per fusió a topall/electrofusió | 3.306 | 39 | u
300201 | Tap PE 100, PN16, DN110 | BFBEU0A0 | Tap injectat per a tub de polietilè tipus PE 100 SDR 11 (PN16) segons UNE-EN 12201-3, DN110, per a unió per fusió a topall/electrofusió | 13.878 | 7 | u
300202 | Tap PE 100, PN16, DN160 | BFBEU0D0 | Tap injectat per a tub de polietilè tipus PE 100 SDR 11 (PN16) segons UNE-EN 12201-3, DN160, per a unió per fusió a topall/electrofusió | 21.024 | 13 | u
300203 | Tap PE 100, PN16, DN225 | BFBEU0G0 | Tap injectat per a tub de polietilè tipus PE 100 SDR 11 (PN16) segons UNE-EN 12201-3, DN225, per a unió per fusió a topall/electrofusió | 40.638 | 6 | u
300894 | Tap R.M. 1 | BFBEUA14 | Tap de llautó, extrems RM, unió roscada, 1´´ | 1.248 | 142 | u
300893 | Tap R.M. 1 1/4 | BFBEUA15 | Tap de llautó, extrems RM, unió roscada, 1 1/4´´ | 1.854 | 44 | u
300892 | Tap R.M. 1 1/2 | BFBEUA16 | Tap de llautó, extrems RM, unió roscada, 1 1/2´´ | 2.664 | 78 | u
300058 | Tub FA, PN10, DN300 | BFG2U310 | Tub de formigó armat amb camisa d'acer, DN300, PN10, segons UNE-EN 641:1995, per a soldar i argollar amb anella de formigó armat | 85.24 | 1 | m
300063 | Tub FA, PN10, DN700 | BFG2U710 | Tub de formigó armat amb camisa d'acer, DN700, PN10, segons UNE-EN 641:1995, per a soldar i argollar amb anella de formigó armat | 204.7 | 25 | m
300064 | Tub FA, PN10, DN800 | BFG2U810 | Tub de formigó armat amb camisa d'acer, DN800, PN10, segons UNE-EN 641:1995, per a soldar i argollar amb anella de formigó armat | 240.35 | 25 | m
300065 | Tub FA, PN10, DN900 | BFG2U910 | Tub de formigó armat amb camisa d'acer, DN900, PN10, segons UNE-EN 641:1995, per a soldar i argollar amb anella de formigó armat | 294.4 | 1 | m
300052 | Tub FA, PN10, DN1000 | BFG2UA10 | Tub de formigó armat amb camisa d'acer, DN1000, PN10, segons UNE-EN 641:1995, per a soldar i argollar amb anella de formigó armat | 333.5 | 13 | m
300053 | Tub FA, PN10, DN1100 | BFG2UB10 | Tub de formigó armat amb camisa d'acer, DN1100, PN10, segons UNE-EN 641:1995, per a soldar i argollar amb anella de formigó armat | 416.3 | 1 | m
301186 | Tub FA, PN10, DN1200 | BFG2UC10 | Tub de formigó armat amb camisa d'acer, DN1200, PN10, segons UNE-EN 641:1995, per a soldar i argollar amb anella de formigó armat | 501.4 | 1 | m
301185 | Tub FA, PN10, DN1250 | BFG2UD10 | Tub de formigó armat amb camisa d'acer, DN1250, PN10, segons UNE-EN 641:1995, per a soldar i argollar amb anella de formigó armat | 524.4 | 1 | m
300054 | Tub FA, PN10, DN1400 | BFG2UE10 | Tub de formigó armat amb camisa d'acer, DN1400, PN10, segons UNE-EN 641:1995, per a soldar i argollar amb anella de formigó armat | 595.7 | 1 | m
300055 | Tub FA, PN10, DN1500 | BFG2UF10 | Tub de formigó armat amb camisa d'acer, DN1500, PN10, segons UNE-EN 641:1995, per a soldar i argollar amb anella de formigó armat | 668.15 | 1 | m
300298 | Tubulad.planxa p/F.A., DN100 | BFG9U1A0 | Tubuladura DN100, per a soldar a tub de formigó armat amb camisa d'acer | 203.26 | 14 | u
300299 | Tubulad.planxa p/F.A., DN150 | BFG9U1C0 | Tubuladura DN150, per a soldar a tub de formigó armat amb camisa d'acer | 333.73 | 5 | u
301155 | Tubulad.planxa p/F.A., PN16, DN200 | BFG9U1D0 | Tubuladura DN200, per a soldar a tub de formigó armat amb camisa d'acer | 378.94 | 9 | u
300303 | Tubulad.planxa reducc. p/F.A., DN80x100 | BFG9U28A | Tubuladura reduïda DN80/DN100, per a soldar a tub de formigó armat amb camisa d'acer | 193.64 | 3 | u
300302 | Tubulad.planxa reducc. p/F.A., DN150x200 | BFG9U2CD | Tubuladura reduïda DN150/DN200, per a soldar a tub de formigó armat amb camisa d'acer | 338.51 | 2 | u
300257 | Cap extrem FA, PN10, B-L, DN300 | BFGDU130 | Cap extrem de formigó armat amb camisa d'acer segons UNE-EN 641:1995, DN300, PN10, tipus brida-llis (BC), per a unió soldada i anellat amb formigó armat, amb brida PN16 | 907.91 | 1 | u
300258 | Cap extrem FA, PN10, B-L, DN400 | BFGDU140 | Cap extrem de formigó armat amb camisa d'acer segons UNE-EN 641:1995, DN400, PN10, tipus brida-llis (BC), per a unió soldada i anellat amb formigó armat, amb brida PN16 | 982 | 2 | u
300260 | Cap extrem FA, PN10, B-L, DN500 | BFGDU150 | Cap extrem de formigó armat amb camisa d'acer segons UNE-EN 641:1995, DN500, PN10, tipus brida-llis (BC), per a unió soldada i anellat amb formigó armat, amb brida PN16 | 1285 | 1 | u
300261 | Cap extrem FA, PN10, B-L, DN600 | BFGDU160 | Cap extrem de formigó armat amb camisa d'acer segons UNE-EN 641:1995, DN600, PN10, tipus brida-llis (BC), per a unió soldada i anellat amb formigó armat, amb brida PN16 | 1551 | 1 | u
300262 | Cap extrem FA, PN10, B-L, DN700 | BFGDU170 | Cap extrem de formigó armat amb camisa d'acer segons UNE-EN 641:1995, DN700, PN10, tipus brida-llis (BC), per a unió soldada i anellat amb formigó armat, amb brida PN16 | 1778 | 1 | u
300263 | Cap extrem FA, PN10, B-L, DN800 | BFGDU180 | Cap extrem de formigó armat amb camisa d'acer segons UNE-EN 641:1995, DN800, PN10, tipus brida-llis (BC), per a unió soldada i anellat amb formigó armat, amb brida PN16 | 2016 | 1 | u
300264 | Cap extrem FA, PN10, B-L, DN900 | BFGDU190 | Cap extrem de formigó armat amb camisa d'acer segons UNE-EN 641:1995, DN900, PN10, tipus brida-llis (BC), per a unió soldada i anellat amb formigó armat, amb brida PN16 | 2291 | 1 | u
300255 | Cap extrem FA, PN10, B-E, DN900 | BFGDU191 | Cap extrem de formigó armat amb camisa d'acer segons UNE-EN 641:1995, DN900, PN10, tipus brida-endoll (BE), per a unió soldada i anellat amb formigó armat, amb brida PN16 | 2291 | 2 | u
300256 | Cap extrem FA, PN10, B-L, DN1000 | BFGDU1A0 | Cap extrem de formigó armat amb camisa d'acer segons UNE-EN 641:1995, DN1000, PN10, tipus brida-llis (BC), per a unió soldada i anellat amb formigó armat, amb brida PN16 | 3666 | 1 | u
300286 | Anell acer junta soldada DN300 | BFGDU230 | Banda de planxa d’acer al carboni de qualitat S275JR per a formació d'anella de junt doble, per a tub de formigó armat amb camisa d'acer DN300 de formigó armat amb camisa de xapa d'acer, gruix de la banda 8 mm, amplària de la banda 500 mm com a màxim i llargària la necessària per a la unió d'un tub DN300 | 41.176 | 1 | u
300287 | Anell acer junta soldada DN400 | BFGDU240 | Banda de planxa d’acer al carboni de qualitat S275JR per a formació d'anella de junt doble, per a tub de formigó armat amb camisa d'acer DN400 de formigó armat amb camisa de xapa d'acer, gruix de la banda 8 mm, amplària de la banda 500 mm com a màxim i llargària la necessària per a la unió d'un tub DN400 | 51.47 | 1 | u
300288 | Anell acer junta soldada DN500 | BFGDU250 | Banda de planxa d’acer al carboni de qualitat S275JR per a formació d'anella de junt doble, per a tub de formigó armat amb camisa d'acer DN500 de formigó armat amb camisa de xapa d'acer, gruix de la banda 8 mm, amplària de la banda 500 mm com a màxim i llargària la necessària per a la unió d'un tub DN500 | 66.911 | 1 | u
300289 | Anell acer junta soldada DN600 | BFGDU260 | Banda de planxa d’acer al carboni de qualitat S275JR per a formació d'anella de junt doble, per a tub de formigó armat amb camisa d'acer DN600 de formigó armat amb camisa de xapa d'acer, gruix de la banda 8 mm, amplària de la banda 500 mm com a màxim i llargària la necessària per a la unió d'un tub DN600 | 77.205 | 1 | u
300290 | Anell acer junta soldada DN700 | BFGDU270 | Banda de planxa d’acer al carboni de qualitat S275JR per a formació d'anella de junt doble, per a tub de formigó armat amb camisa d'acer DN700 de formigó armat amb camisa de xapa d'acer, gruix de la banda 8 mm, amplària de la banda 500 mm com a màxim i llargària la necessària per a la unió d'un tub DN700 | 87.499 | 1 | u
300291 | Anell acer junta soldada DN800 | BFGDU280 | Banda de planxa d’acer al carboni de qualitat S275JR per a formació d'anella de junt doble, per a tub de formigó armat amb camisa d'acer DN800 de formigó armat amb camisa de xapa d'acer, gruix de la banda 8 mm, amplària de la banda 500 mm com a màxim i llargària la necessària per a la unió d'un tub DN800 | 102.94 | 1 | u
300292 | Anell acer junta soldada DN900 | BFGDU290 | Banda de planxa d’acer al carboni de qualitat S275JR per a formació d'anella de junt doble, per a tub de formigó armat amb camisa d'acer DN900 de formigó armat amb camisa de xapa d'acer, gruix de la banda 8 mm, amplària de la banda 500 mm com a màxim i llargària la necessària per a la unió d'un tub DN900 | 113.234 | 1 | u
300285 | Anell acer junta soldada DN1000 | BFGDU2A0 | Banda de planxa d’acer al carboni de qualitat S275JR per a formació d'anella de junt doble, per a tub de formigó armat amb camisa d'acer DN1000 de formigó armat amb camisa de xapa d'acer, gruix de la banda 8 mm, amplària de la banda 500 mm com a màxim i llargària la necessària per a la unió d'un tub DN1000 | 123.528 | 1 | u
300992 | Brida foradada, DN20 | BFLDU541 | Brida foradada quadrada, d'acer, DN20, PN16 | 31.08 | 7 | u
300950 | Brida quadrada cega FD, PN16, DN40 | BFLDU570 | Brida quadrada cega d'acer, PN16, DN40 | 12.22 | 8 | u
300998 | Brida quadrada, R.F. 1 1/2 | BFLDU571 | Brida quadrada, d'acer, R.F. 1 1/2´´ | 24.55 | 187 | u
300999 | Brida quadrada, R.F. 2 | BFLDU581 | Brida quadrada, d'acer, R.F. 2´´ | 25.28 | 72 | u
301020 | Brida adaptació PN10/16, DN200 | BFLDUKD1 | Brida adaptació d'acer, DN200, PN10/PN16 | 340.61 | 39 | u
301021 | Brida adaptació PN10/16, DN300 | BFLDUKF1 | Brida adaptació d'acer, DN300, PN10/PN16 | 494.45 | 7 | u
300708 | Brida adaptació DIN/AGBAR, PN16, DN40 | BFLDUM42 | Brida adaptació DIN/AB d'acer, DN40, PN16 | 93.6 | 60 | u
300713 | Brida adaptació DIN/AGBAR, PN16, DN065 | BFLDUM62 | Brida adaptació DIN/AB d'acer, DN65, PN16 | 117.9 | 251 | u
300714 | Brida adaptació DIN/AGBAR, PN16, DN080 | BFLDUM82 | Brida adaptació DIN/AB d'acer, DN80, PN16 | 103.8 | 48 | u
300709 | Brida adaptació DIN/AGBAR, PN16, DN100 | BFLDUMA2 | Brida adaptació DIN/AB d'acer, DN100, PN16 | 123.08 | 153 | u
300710 | Brida adaptació DIN/AGBAR, PN16, DN150 | BFLDUMB2 | Brida adaptació DIN/AB d'acer, DN150, PN16 | 178.63 | 40 | u
300711 | Brida adaptació DIN/AGBAR, PN10, DN200 | BFLDUMD1 | Brida adaptació DIN/AB d'acer, DN200, PN10 | 340.61 | 4 | u
301017 | Brida adaptació DIN/AGBAR, PN16, DN200 | BFLDUMD2 | Brida adaptació DIN/AB d'acer, DN200, PN16 | 320.21 | 26 | u
300712 | Brida adaptació DIN/AGBAR, PN10, DN300 | BFLDUMF1 | Brida adaptació DIN/AB d'acer, DN300, PN10 | 494.11 | 7 | u
301018 | Brida adaptació DIN/AGBAR, PN16, DN300 | BFLDUMF2 | Brida adaptació DIN/AB d'acer, DN300, PN16 | 542.18 | 1 | u
301205 | Brida adaptador, PN16, DN065 (DN075) | BFLDUV70 | Brida mòbil d'acer zincat segons UNE-EN 1092-1, DN65, PN16 | 8.555 | 9 | u
301206 | Brida adaptador, PN16, DN080 (DN090) | BFLDUV80 | Brida mòbil d'acer zincat segons UNE-EN 1092-1, DN80, PN16 | 9.775 | 9 | u
300198 | Brida adaptador, PN16, DN100 (DN110) | BFLDUVA0 | Brida mòbil d'acer zincat segons UNE-EN 1092-1, DN100, PN16 | 10.725 | 365 | u
300199 | Brida adaptador, PN16, DN150 (DN160) | BFLDUVC0 | Brida mòbil d'acer zincat segons UNE-EN 1092-1, DN150, PN16 | 18.06 | 254 | u
300200 | Brida adaptador, PN16, DN200 (DN225) | BFLDUVD0 | Brida mòbil d'acer zincat segons UNE-EN 1092-1, DN200, PN16 | 22.83 | 123 | u
301348 | Brida adaptador, PN16, DN300 (DN315) | BFLDUVF0 | Brida mòbil d'acer zincat segons UNE-EN 1092-1, DN300, PN16 | 46.155 | 5 | u
301345 | Brida adaptador, PN16, DN350 (DN355) | BFLDUVG0 | Brida mòbil d'acer zincat segons UNE-EN 1092-1, DN350, PN16 | 70.515 | 2 | u
301346 | Brida adaptador, PN16, DN400 (DN400) | BFLDUVH0 | Brida mòbil d'acer zincat segons UNE-EN 1092-1, DN400, PN16 | 86 | 1 | u
301347 | Brida adaptador, PN16, DN500 (DN450) | BFLDUVK0 | Brida mòbil d'acer zincat segons UNE-EN 1092-1, DN500, PN16 | 135 | 4 | u
300707 | Brida adaptació DIN 4-8, PN16, DN80 | BFLFUL80 | Brida adaptació nº forats DIN 4/8, de fosa dúctil segons UNE-EN 545:2011, DN80, PN16 | 35.55 | 39 | u
300724 | Brida reductora FD, PN16, DN065 x 1 1/2 | BFLFUR72 | Brida reductora de fosa dúctil segons UNE-EN 545:2011, DN65, PN16, amb rosca d’1 1/2´´ | 13.797 | 102 | u
300730 | Brida reductora FD, PN16, DN065 x 2 | BFLFUR73 | Brida reductora de fosa dúctil segons UNE-EN 545:2011, DN65, PN16, amb rosca de 2´´ | 13.797 | 177 | u
300726 | Brida reductora FD, PN16, DN080 x 1 1/2 | BFLFUR82 | Brida reductora de fosa dúctil segons UNE-EN 545:2011, DN80, PN16, amb rosca d’1 1/2´´ | 15.147 | 14 | u
300732 | Brida reductora FD, PN16, DN080 x 2 | BFLFUR83 | Brida reductora de fosa dúctil segons UNE-EN 545:2011, DN80, PN16, amb rosca de 2´´ | 15.147 | 11 | u
300727 | Brida reductora FD, PN16, DN100 x 1 1/2 | BFLFURA2 | Brida reductora de fosa dúctil segons UNE-EN 545:2011, DN100, PN16, amb rosca d’1 1/2´´ | 18.504 | 150 | u
300725 | Brida reductora FD, PN16, DN100 x 2 | BFLFURA3 | Brida reductora de fosa dúctil segons UNE-EN 545:2011, DN100, PN16, amb rosca de 2´´ | 18.504 | 47 | u
300728 | Brida reductora FD, PN16, DN150 x 1 1/2 | BFLFURC2 | Brida reductora de fosa dúctil segons UNE-EN 545:2011, DN150, PN16, amb rosca d’1 1/2´´ | 31.149 | 45 | u
300731 | Brida reductora FD, PN16, DN150 x 2 | BFLFURC3 | Brida reductora de fosa dúctil segons UNE-EN 545:2011, DN150, PN16, amb rosca de 2´´ | 31.149 | 5 | u
301149 | Brida reductora FD, PN16, DN200 x 1 1/2 | BFLFURD2 | Brida reductora de fosa dúctil segons UNE-EN 545:2011, DN200, PN16, amb rosca d’1 1/2´´ | 43.83 | 11 | u
301150 | Brida reductora FD, PN16, DN200 x 2 | BFLFURD3 | Brida reductora de fosa dúctil segons UNE-EN 545:2011, DN200, PN16, amb rosca de 2´´ | 43.83 | 2 | u
301151 | Brida reductora FD, PN16, DN300 x 1 1/2 | BFLFURF2 | Brida reductora de fosa dúctil segons UNE-EN 545:2011, DN300, PN16, amb rosca d’1 1/2´´ | 82.476 | 2 | u
301152 | Brida reductora FD, PN16, DN300 x 2 | BFLFURF3 | Brida reductora de fosa dúctil segons UNE-EN 545:2011, DN300, PN16, amb rosca de 2´´ | 82.476 | 2 | u
300715 | Brida reductora FD, PN16, DN100 x 065 | BFLFUSA7 | Brida reductora de fosa dúctil segons UNE-EN 545:2011, DN100 a DN65, PN16, inclòs cargols | 67.4032 | 19 | u
300716 | Brida reductora FD, PN16, DN150 x 065 | BFLFUSC7 | Brida reductora de fosa dúctil segons UNE-EN 545:2011, DN150 a DN65, PN16, inclòs cargols | 88.682 | 4 | u
300717 | Brida reductora FD, PN16, DN150 x 080 | BFLFUSC8 | Brida reductora de fosa dúctil segons UNE-EN 545:2011, DN150 a DN80, PN16, inclòs cargols | 102.056 | 3 | u
A0016 | Brida reductora FD, PN16, DN150x100, amb cargols | BFLFUSCA | Brida reductora de fosa dúctil segons UNE-EN 545:2011, DN150 a DN100, PN16, inclòs cargols | 112.5892 | 2 | u
301135 | Brida reductora FD, PN16, DN200 x 065 | BFLFUSD6 | Brida reductora de fosa dúctil segons UNE-EN 545:2011, DN200 a DN65, PN16, inclòs cargols | 161.5048 | 2 | u
301136 | Brida reductora FD, PN16, DN200 x 080 | BFLFUSD8 | Brida reductora de fosa dúctil segons UNE-EN 545:2011, DN200 a DN80, PN16, inclòs cargols | 143.2133 | 1 | u
301137 | Brida reductora FD, PN16, DN200 x 100 | BFLFUSDA | Brida reductora de fosa dúctil segons UNE-EN 545:2011, DN200 a DN100, PN16, inclòs cargols | 151.5043 | 9 | u
A0017 | Brida reductora FD, PN16, DN200x150, amb cargols | BFLFUSDC | Brida reductora de fosa dúctil segons UNE-EN 545:2011, DN200 a DN150, PN16, inclòs cargols | 170.6103 | 3 | u
301138 | Brida reductora FD, PN16, DN300 x 100 | BFLFUSFA | Brida reductora de fosa dúctil segons UNE-EN 545:2011, DN300 a DN100, PN16, inclòs cargols | 236.0605 | 1 | u
301255 | Brida reductora FD, PN16, DN300 x 150 | BFLFUSFC | Brida reductora de fosa dúctil segons UNE-EN 545:2011, DN300 a DN150, PN16, inclòs cargols | 250.7205 | 1 | u
301140 | Brida reductora FD, PN16, DN300 x 200 | BFLFUSFD | Brida reductora de fosa dúctil segons UNE-EN 545:2011, DN300 a DN200, PN16, inclòs cargols | 250.6335 | 6 | u
300697 | Brida cega FD, PN16, DN065 | BFLFUT60 | Brida cega de fosa dúctil segons UNE-EN 545:2011, DN65, PN16 | 10.86 | 30 | u
300698 | Brida cega FD, PN16, DN080 | BFLFUT80 | Brida cega de fosa dúctil segons UNE-EN 545:2011, DN80, PN16 | 12.156 | 39 | u
300699 | Brida cega FD, PN16, DN100 | BFLFUTA0 | Brida cega de fosa dúctil segons UNE-EN 545:2011, DN100, PN16 | 15.03 | 74 | u
300700 | Brida cega FD, PN16, DN150 | BFLFUTC0 | Brida cega de fosa dúctil segons UNE-EN 545:2011, DN150, PN16 | 24.195 | 28 | u
300701 | Brida cega FD, PN16, DN200 | BFLFUTD0 | Brida cega de fosa dúctil segons UNE-EN 545:2011, DN200, PN16 | 45.444 | 25 | u
300702 | Brida cega FD, PN16, DN300 | BFLFUTF0 | Brida cega de fosa dúctil segons UNE-EN 545:2011, DN300, PN16 | 79.368 | 4 | u
300706 | Brida cega FD, PN16, DN400 | BFLFUTH0 | Brida cega de fosa dúctil segons UNE-EN 545:2011, DN400, PN16 | 191.76 | 1 | u
301495 | Brida cega FD, PN16, DN500 | BFLFUTK0 | Brida cega de fosa dúctil segons UNE-EN 545:2011, DN500, PN16 | 324.606 | 2 | u
301496 | Brida cega FD, PN16, DN600 | BFLFUTL0 | Brida cega de fosa dúctil segons UNE-EN 545:2011, DN600, PN16 | 510.432 | 2 | u
A0014 | Brida cega FD, PN16, DN1000 | BFLFUTQ0 | Brida cega de fosa dúctil segons UNE-EN 545:2011, DN1000, PN16 | 1597.596 | 2 | u
A0031 | CAPÇAL COLLAR UNIVERSAL +BRID DN(300-500)150-1430A | BFLHUEC7 | Capçal de presa universal sense càrrega amb sortida embridada DN150, per a tubs DN300 a DN500, preparat per a fixació mitjançant cingles flexibles d'acer inoxidable, cos de fosa dúctil, junt d’EPDM segons UNE-EN 681-1, cargols zincats i recobriment epoxi de 250 micres | 146.7245 | 2 | u
300390 | Capçal càrrega TO p/F-U DN060-300,E DN32 | BFLHUF62 | Capçal de presa universal en càrrega per a connexió directa de tub PE 100 SDR 11 (PN16), DN32, mitjançant femella de compressió, per a tubs DN60 a DN300 (de 70 a 355 mm de diàmetre exterior), preparat per a fixació mitjançant cingles flexibles d'acer inoxidable, cos de fosa dúctil amb recobriment Rilsan, femella de compressió de llautó, elements roscats d'acer amb recobriment de làmines de zinc i junts d'EPDM i NBR | 30.06 | 1784 | u
300391 | Capçal càrrega TO p/F-U DN100-300,E DN40 | BFLHUF63 | Capçal de presa universal en càrrega per a connexió directa de tub PE 100 SDR 11 (PN16), DN40, mitjançant femella de compressió, per a tubs DN80 a DN300 (de 90 a 355 mm de diàmetre exterior), preparat per a fixació mitjançant cingles flexibles d'acer inoxidable, cos de fosa dúctil amb recobriment Rilsan, femella de compressió de llautó, elements roscats d'acer amb recobriment de làmines de zinc i junts d'EPDM i NBR | 44.64 | 1139 | u
300393 | Capçal càrrega TO p/F-U DN100-300,E DN50 | BFLHUF64 | Capçal de presa universal en càrrega per a connexió directa de tub PE 100 SDR 11 (PN16), DN50, mitjançant femella de compressió, per a tubs DN80 a DN300 (de 90 a 355 mm de diàmetre exterior), preparat per a fixació mitjançant cingles flexibles d'acer inoxidable, cos de fosa dúctil amb recobriment Rilsan, femella de compressió de llautó, elements roscats d'acer amb recobriment de làmines de zinc i junts d'EPDM i NBR | 44.68 | 2015 | u
300378 | Capçal càrrega TO p/F DN100-200, B DN065 | BFLHUG71 | Capçal de presa universal en càrrega amb sortida embridada DN65, PN16, per a tubs DN100 a DN200 (de 110 a 240 mm de diàmetre exterior), preparat per a fixació mitjançant cingles flexibles d'acer inoxidable, cos de fosa dúctil amb recobriment Rilsan, elements roscats d'acer amb recobriment de làmines de zinc i junts d'EPDM | 127.74 | 152 | u
300379 | Capçal càrrega TO p/F DN200-300, B DN065 | BFLHUG72 | Capçal de presa universal en càrrega amb sortida embridada DN65, PN16, per a tubs DN225 a DN300 (de 250 a 355 mm de diàmetre exterior), preparat per a fixació mitjançant cingles flexibles d'acer inoxidable, cos de fosa dúctil amb recobriment Rilsan, elements roscats d'acer amb recobriment de làmines de zinc i junts d'EPDM | 127.74 | 10 | u
300380 | Capçal càrrega TO p/F DN125-200, B DN080 | BFLHUG73 | Capçal de presa universal en càrrega amb sortida embridada DN80, PN16, per a tubs DN100 a DN200 (de 110 a 240 mm de diàmetre exterior), preparat per a fixació mitjançant cingles flexibles d'acer inoxidable, cos de fosa dúctil amb recobriment Rilsan, elements roscats d'acer amb recobriment de làmines de zinc i junts d'EPDM | 127.74 | 10 | u
300381 | Capçal càrrega TO p/F DN200-300, B DN080 | BFLHUG74 | Capçal de presa universal en càrrega amb sortida embridada DN80, PN16, per a tubs DN225 a DN300 (de 250 a 355 mm de diàmetre exterior), preparat per a fixació mitjançant cingles flexibles d'acer inoxidable, cos de fosa dúctil amb recobriment Rilsan, elements roscats d'acer amb recobriment de làmines de zinc i junts d'EPDM | 127.74 | 2 | u
300382 | Capçal càrrega TO p/F DN150-200, B DN100 | BFLHUG75 | Capçal de presa universal en càrrega amb sortida embridada DN100, PN16, per a tubs DN100 a DN200 (de 110 a 240 mm de diàmetre exterior), preparat per a fixació mitjançant cingles flexibles d'acer inoxidable, cos de fosa dúctil amb recobriment Rilsan, elements roscats d'acer amb recobriment de làmines de zinc i junts d'EPDM | 204.39 | 30 | u
300383 | Capçal càrrega TO p/F DN200-300, B DN100 | BFLHUG76 | Capçal de presa universal en càrrega amb sortida embridada DN100, PN16, per a tubs DN225 a DN300 (de 250 a 355 mm de diàmetre exterior), preparat per a fixació mitjançant cingles flexibles d'acer inoxidable, cos de fosa dúctil amb recobriment Rilsan, elements roscats d'acer amb recobriment de làmines de zinc i junts d'EPDM | 204.39 | 13 | u
A0030 | Capçal càrrega UNIV.GOLF DN60-300 RH-11/4" | BFLHUH62 | Capçal de presa universal en càrrega amb sortida roscada 1 1/4", PN16, per a tubs DN60 a DN300 (de 70 a 355 mm de diàmetre exterior), preparat per a fixació mitjançant cingles flexibles d'acer inoxidable, cos de fosa dúctil amb recobriment Rilsan, elements roscats d'acer amb recobriment de làmines de zinc i junts d'EPDM | 16.15 | 7 | u
301695 | Capçal coll.cec p/tub 60/70 | BFLHUM60 | Capçal de presa universal amb sortida cega, PN16, per a tubs DN60 a DN70, preparat per a fixació mitjançant cingles flexibles d'acer inoxidable, cos de fosa dúctil amb recobriment Rilsan, elements roscats d'acer amb recobriment de làmines de zinc i junts d'EPDM | 13.13 | 75 | u
301696 | Capçal coll.cec p/tub 100 | BFLHUMA0 | Capçal de presa universal amb sortida cega, PN16, per a tubs DN90 a DN100, preparat per a fixació mitjançant cingles flexibles d'acer inoxidable, cos de fosa dúctil amb recobriment Rilsan, elements roscats d'acer amb recobriment de làmines de zinc i junts d'EPDM | 18.78 | 271 | u
300394 | Banda acer TO p/F-U, DN060 | BFLHUZ17 | Cingla flexible per a la fixació de capçal de presa universal en càrrega, per a tubs DN60 (de 70 a 90 mm), d'acer inoxidable de designació 1.4301 (AISI 304), revestida d’elastòmer en contacte amb el tub i ròtules de resina acetàlica | 9.43 | 121 | u
300395 | Banda acer TO p/F-U, DN080 | BFLHUZ18 | Cingla flexible per a la fixació de capçal de presa universal en càrrega, per a tubs DN80 (de 90 a 110 mm), d'acer inoxidable de designació 1.4301 (AISI 304), revestida d’elastòmer en contacte amb el tub i ròtules de resina acetàlica | 10.52 | 211 | u
300396 | Banda acer TO p/F-U, DN100 | BFLHUZ1A | Cingla flexible per a la fixació de capçal de presa universal en càrrega, per a tubs DN100 (de 110 a 130 mm), d'acer inoxidable de designació 1.4301 (AISI 304), revestida d’elastòmer en contacte amb el tub i ròtules de resina acetàlica | 11.57 | 3260 | u
300397 | Banda acer TO p/F-U, DN125 | BFLHUZ1B | Cingla flexible per a la fixació de capçal de presa universal en càrrega, per a tubs DN125 (de 130 a 150 mm), d'acer inoxidable de designació 1.4301 (AISI 304), revestida d’elastòmer en contacte amb el tub i ròtules de resina acetàlica | 12.5 | 5 | u
300398 | Banda acer TO p/F-U, DN150 | BFLHUZ1C | Cingla flexible per a la fixació de capçal de presa universal en càrrega, per a tubs DN150 (de 160 a 180 mm), d'acer inoxidable de designació 1.4301 (AISI 304), revestida d’elastòmer en contacte amb el tub i ròtules de resina acetàlica | 13.56 | 1147 | u
300399 | Banda acer TO p/F-U, DN175 | BFLHUZ1D | Cingla flexible per a la fixació de capçal de presa universal en càrrega, per a tubs DN175 (de 190 a 210 mm), d'acer inoxidable de designació 1.4301 (AISI 304), revestida d’elastòmer en contacte amb el tub i ròtules de resina acetàlica | 14.22 | 3 | u
300400 | Banda acer TO p/F-U, DN200 | BFLHUZ1E | Cingla flexible per a la fixació de capçal de presa universal en càrrega, per a tubs DN200 (de 220 a 240 mm), d'acer inoxidable de designació 1.4301 (AISI 304), revestida d’elastòmer en contacte amb el tub i ròtules de resina acetàlica | 16.14 | 555 | u
300401 | Banda acer TO p/F-U, DN225 | BFLHUZ1F | Cingla flexible per a la fixació de capçal de presa universal en càrrega, per a tubs DN225 (de 250 a 270 mm), d'acer inoxidable de designació 1.4301 (AISI 304), revestida d’elastòmer en contacte amb el tub i ròtules de resina acetàlica | 19.24 | 3 | u
300402 | Banda acer TO p/F-U, DN250 | BFLHUZ1G | Cingla flexible per a la fixació de capçal de presa universal en càrrega, per a tubs DN250 (de 270 a 290 mm), d'acer inoxidable de designació 1.4301 (AISI 304), revestida d’elastòmer en contacte amb el tub i ròtules de resina acetàlica | 19.23 | 10 | u
300403 | Banda acer TO p/F-U, DN300 | BFLHUZ1H | Cingla flexible per a la fixació de capçal de presa universal en càrrega, per a tubs DN300 (de 315 a 335 mm), d'acer inoxidable de designació 1.4301 (AISI 304), revestida d’elastòmer en contacte amb el tub i ròtules de resina acetàlica | 20.8 | 71 | u
300404 | Banda acer TO p/F-U, DN300L | BFLHUZ1J | Cingla flexible per a la fixació de capçal de presa universal en càrrega, per a tubs DN300 (de 335 a 355 mm), d'acer inoxidable de designació 1.4301 (AISI 304), revestida d’elastòmer en contacte amb el tub i ròtules de resina acetàlica | 22.29 | 6 | u
300975 | Banda acer HW p/F-U DN400 | BFLHUZ2H | Cingla flexible per a la fixació de capçal de presa universal sense càrrega, per a tubs DN400 (de 420 a 440 mm), d'acer inoxidable de designació 1.4301 (AISI 304), revestida d’elastòmer en contacte amb el tub i ròtules de resina acetàlica | 26.0715 | 10 | u
301202 | Collarí s.c. p/PE, electros., DN075x63 | BFLJU387 | Collarí de presa electrosoldable segons UNE-EN 12201-3, de dos sectors amb abraçadores rígides per a connexió sense càrrega, per a tub de polietilè DN75 tipus PE 100 SDR 11 (PN16), amb sortida electrosoldable DN63, cargols d’acer inoxidable i junt d’estanquitat d’EPDM segons UNE-EN 681-1 | 9.735 | 9 | u
300431 | Collarí s.c. p/PE, electros., DN110x63 | BFLJU3A7 | Collarí de presa electrosoldable segons UNE-EN 12201-3, de dos sectors amb abraçadores rígides per a connexió sense càrrega, per a tub de polietilè DN110 tipus PE 100 SDR 11 (PN16), amb sortida electrosoldable DN63, cargols d’acer inoxidable i junt d’estanquitat d’EPDM segons UNE-EN 681-1 | 11.528 | 26 | u
300432 | Collarí s.c. p/PE, electros., DN160x63 | BFLJU3D7 | Collarí de presa electrosoldable segons UNE-EN 12201-3, de dos sectors amb abraçadores rígides per a connexió sense càrrega, per a tub de polietilè DN160 tipus PE 100 SDR 11 (PN16), amb sortida electrosoldable DN63, cargols d’acer inoxidable i junt d’estanquitat d’EPDM segons UNE-EN 681-1 | 22.6765 | 48 | u
300433 | Collarí s.c. p/PE, electros., DN225x63 | BFLJU3G7 | Collarí de presa electrosoldable segons UNE-EN 12201-3, de dos sectors amb abraçadores rígides per a connexió sense càrrega, per a tub de polietilè DN225 tipus PE 100 SDR 11 (PN16), amb sortida electrosoldable DN63, cargols d’acer inoxidable i junt d’estanquitat d’EPDM segons UNE-EN 681-1 | 32.3015 | 11 | u
301777 | Collar Càrrega Electrosoldable DN110-65 | BFLJU57A | Collarí de presa electrosoldable segons UNE-EN 12201-3, de dos sectors amb abraçadores rígides per a connexió en càrrega, per a tub de polietilè DN110 tipus PE 100 SDR 11 (PN16), amb sortida embridada DN65, cargols d’acer inoxidable i junt d’estanquitat d’EPDM segons UNE-EN 681-1 | 220 | 19 | u
301778 | Collar Càrrega Electrosoldable DN160-65 | BFLJU57D | Collarí de presa electrosoldable segons UNE-EN 12201-3, de dos sectors amb abraçadores rígides per a connexió en càrrega, per a tub de polietilè DN160 tipus PE 100 SDR 11 (PN16), amb sortida embridada DN65, cargols d’acer inoxidable i junt d’estanquitat d’EPDM segons UNE-EN 681-1 | 241.74 | 28 | u
301779 | Collar Càrrega Electrosoldable DN225-65 | BFLJU57G | Collarí de presa electrosoldable segons UNE-EN 12201-3, de dos sectors amb abraçadores rígides per a connexió en càrrega, per a tub de polietilè DN225 tipus PE 100 SDR 11 (PN16), amb sortida embridada DN65, cargols d’acer inoxidable i junt d’estanquitat d’EPDM segons UNE-EN 681-1 | 255.2 | 10 | u
301780 | Collar Càrrega Electrosoldable DN315-65 | BFLJU57K | Collarí de presa electrosoldable segons UNE-EN 12201-3, de dos sectors amb abraçadores rígides per a connexió en càrrega, per a tub de polietilè DN315 tipus PE 100 SDR 11 (PN16), amb sortida embridada DN65, cargols d’acer inoxidable i junt d’estanquitat d’EPDM segons UNE-EN 681-1 | 316.8 | 1 | u
301781 | Collar Càrrega Electrosoldable DN110-80 | BFLJU58A | Collarí de presa electrosoldable segons UNE-EN 12201-3, de dos sectors amb abraçadores rígides per a connexió en càrrega, per a tub de polietilè DN110 tipus PE 100 SDR 11 (PN16), amb sortida embridada DN80, cargols d’acer inoxidable i junt d’estanquitat d’EPDM segons UNE-EN 681-1 | 220 | 1 | u
301782 | Collar Càrrega Electrosoldable DN160-80 | BFLJU58D | Collarí de presa electrosoldable segons UNE-EN 12201-3, de dos sectors amb abraçadores rígides per a connexió en càrrega, per a tub de polietilè DN160 tipus PE 100 SDR 11 (PN16), amb sortida embridada DN80, cargols d’acer inoxidable i junt d’estanquitat d’EPDM segons UNE-EN 681-1 | 241.74 | 5 | u
301783 | Collar Càrrega Electrosoldable DN225-80 | BFLJU58G | Collarí de presa electrosoldable segons UNE-EN 12201-3, de dos sectors amb abraçadores rígides per a connexió en càrrega, per a tub de polietilè DN225 tipus PE 100 SDR 11 (PN16), amb sortida embridada DN80, cargols d’acer inoxidable i junt d’estanquitat d’EPDM segons UNE-EN 681-1 | 255.2 | 4 | u
301784 | Collar Càrrega Electrosoldable DN315-80 | BFLJU58K | Collarí de presa electrosoldable segons UNE-EN 12201-3, de dos sectors amb abraçadores rígides per a connexió en càrrega, per a tub de polietilè DN315 tipus PE 100 SDR 11 (PN16), amb sortida embridada DN80, cargols d’acer inoxidable i junt d’estanquitat d’EPDM segons UNE-EN 681-1 | 316.8 | 1 | u
301785 | Collar Càrrega Electrosoldable DN160-100 | BFLJU5AD | Collarí de presa electrosoldable segons UNE-EN 12201-3, de dos sectors amb abraçadores rígides per a connexió en càrrega, per a tub de polietilè tipus DN160 PE 100 SDR 11 (PN16), amb sortida embridada DN100, cargols d’acer inoxidable i junt d’estanquitat d’EPDM segons UNE-EN 681-1 | 316.8 | 5 | u
301786 | Collar Càrrega Electrosoldable DN225-100 | BFLJU5AG | Collarí de presa electrosoldable segons UNE-EN 12201-3, de dos sectors amb abraçadores rígides per a connexió en càrrega, per a tub de polietilè DN225 tipus PE 100 SDR 11 (PN16), amb sortida embridada DN100, cargols d’acer inoxidable i junt d’estanquitat d’EPDM segons UNE-EN 681-1 | 325.6 | 9 | u
301806 | Capçal càrrega TO p/PE DN110,E DN32 | BFLJU64A | Collarí de presa electrosoldable amb banda flexible segons UNE-EN 12201-3, per a connexió en càrrega per a tub de polietilè DN110 tipus PE 100 SDR 11 (PN16), amb sortida contratracció per a tub de polietilè DN32 | 93.79 | 202 | u
301807 | Capçal càrrega TO p/PE DN160,E DN32 | BFLJU64D | Collarí de presa electrosoldable amb banda flexible segons UNE-EN 12201-3, per a connexió en càrrega per a tub de polietilè DN160 tipus PE 100 SDR 11 (PN16), amb sortida contratracció per a tub de polietilè DN32 | 96.04 | 71 | u
301808 | Capçal càrrega TO p/PE DN225,E DN32 | BFLJU64G | Collarí de presa electrosoldable amb banda flexible segons UNE-EN 12201-3, per a connexió en càrrega per a tub de polietilè DN225 tipus PE 100 SDR 11 (PN16), amb sortida contratracció per a tub de polietilè DN32 | 101.09 | 20 | u
301815 | Capçal càrrega TO p/PE DN315,E DN32 | BFLJU64K | Collarí de presa electrosoldable amb banda flexible segons UNE-EN 12201-3, per a connexió en càrrega per a tub de polietilè DN315 tipus PE 100 SDR 11 (PN16), amb sortida contratracció per a tub de polietilè DN32 | 99.29 | 1 | u
301809 | Capçal càrrega TO p/PE DN110,E DN40 | BFLJU65A | Collarí de presa electrosoldable amb banda flexible segons UNE-EN 12201-3, per a connexió en càrrega per a tub de polietilè DN110 tipus PE 100 SDR 11 (PN16), amb sortida contratracció per a tub de polietilè DN40 | 134.96 | 67 | u
301810 | Capçal càrrega TO p/PE DN160,E DN40 | BFLJU65D | Collarí de presa electrosoldable amb banda flexible segons UNE-EN 12201-3, per a connexió en càrrega per a tub de polietilè DN160 tipus PE 100 SDR 11 (PN16), amb sortida contratracció per a tub de polietilè DN40 | 138.47 | 27 | u
301811 | Capçal càrrega TO p/PE DN225,E DN40 | BFLJU65G | Collarí de presa electrosoldable amb banda flexible segons UNE-EN 12201-3, per a connexió en càrrega per a tub de polietilè DN225 tipus PE 100 SDR 11 (PN16), amb sortida contratracció per a tub de polietilè DN40 | 142.1 | 10 | u
301812 | Capçal càrrega TO p/PE DN110,E DN50 | BFLJU66A | Collarí de presa electrosoldable amb banda flexible segons UNE-EN 12201-3, per a connexió en càrrega per a tub de polietilè DN110 tipus PE 100 SDR 11 (PN16), amb sortida contratracció per a tub de polietilè DN50 | 134.96 | 100 | u
301813 | Capçal càrrega TO p/PE DN160,E DN50 | BFLJU66D | Collarí de presa electrosoldable amb banda flexible segons UNE-EN 12201-3, per a connexió en càrrega per a tub de polietilè DN160 tipus PE 100 SDR 11 (PN16), amb sortida contratracció per a tub de polietilè DN50 | 138.61 | 90 | u
301814 | Capçal càrrega TO p/PE DN225,E DN50 | BFLJU66G | Collarí de presa electrosoldable amb banda flexible segons UNE-EN 12201-3, per a connexió en càrrega per a tub de polietilè DN225 tipus PE 100 SDR 11 (PN16), amb sortida contratracció per a tub de polietilè DN50 | 142.25 | 37 | u
300436 | Collarí s.c. p/PE DN050, R.F.1 | BFLJU764 | Collarí de presa de fosa dúctil de dos sectors, amb unió mecànica amb abraçadores rígides per a connexió sense càrrega, per a tub de polietilè DN50, tipus PE 100 SDR 11 (PN16), construcció segons UNE-EN 12842, amb sortida roscada femella 1'', cargols d’acer inoxidable i junts d’estanquitat d’EPDM segons UNE-EN 681-1 | 16.8 | 29 | u
300437 | Collarí s.c. p/PE DN063, R.F.1 | BFLJU774 | Collarí de presa de fosa dúctil de dos sectors, amb unió mecànica amb abraçadores rígides per a connexió sense càrrega, per a tub de polietilè DN63 tipus PE 100 SDR 11 (PN16), construcció segons UNE-EN 12842, amb sortida roscada femella 1'', cargols d’acer inoxidable i junts d’estanquitat d’EPDM segons UNE-EN 681-1 | 18.9 | 156 | u
300438 | Collarí s.c. p/PE DN063, R.F.1 1/4 | BFLJU775 | Collarí de presa de fosa dúctil de dos sectors, amb unió mecànica amb abraçadores rígides per a connexió sense càrrega, per a tub de polietilè DN63 tipus PE 100 SDR 11 (PN16), construcció segons UNE-EN 12842, amb sortida roscada femella 1 1/4'', cargols d’acer inoxidable i junts d’estanquitat d’EPDM segons UNE-EN 681-1 | 18.9 | 30 | u
300439 | Collarí s.c. p/PE DN063, R.F.1 1/2 | BFLJU776 | Collarí de presa de fosa dúctil de dos sectors, amb unió mecànica amb abraçadores rígides per a connexió sense càrrega, per a tub de polietilè DN63 tipus PE 100 SDR 11 (PN16), construcció segons UNE-EN 12842, amb sortida roscada femella 1 1/2'', cargols d’acer inoxidable i junts d’estanquitat d’EPDM segons UNE-EN 681-1 | 18.9 | 39 | u
300440 | Collarí s.c. p/PE DN075, R.F.1 | BFLJU784 | Collarí de presa de fosa dúctil de dos sectors, amb unió mecànica amb abraçadores rígides per a connexió sense càrrega, per a tub de polietilè DN75 tipus PE 100 SDR 11 (PN16), construcció segons UNE-EN 12842, amb sortida roscada femella 1'', cargols d’acer inoxidable i junts d’estanquitat d’EPDM segons UNE-EN 681-1 | 20.3 | 7 | u
300441 | Collarí s.c. p/PE DN075, R.F.1 1/4 | BFLJU785 | Collarí de presa de fosa dúctil de dos sectors, amb unió mecànica amb abraçadores rígides per a connexió sense càrrega, per a tub de polietilè DN75 tipus PE 100 SDR 11 (PN16), construcció segons UNE-EN 12842, amb sortida roscada femella 1 1/4'', cargols d’acer inoxidable i junts d’estanquitat d’EPDM segons UNE-EN 681-1 | 20.3 | 2 | u
300442 | Collarí s.c. p/PE DN075, R.F.1 1/2 | BFLJU786 | Collarí de presa de fosa dúctil de dos sectors, amb unió mecànica amb abraçadores rígides per a connexió sense càrrega, per a tub de polietilè DN75 tipus PE 100 SDR 11 (PN16), construcció segons UNE-EN 12842, amb sortida roscada femella 1 1/2'', cargols d’acer inoxidable i junts d’estanquitat d’EPDM segons UNE-EN 681-1 | 20.3 | 2 | u
300443 | Collarí s.c. p/PE DN090, R.F.1 | BFLJU794 | Collarí de presa de fosa dúctil de dos sectors, amb unió mecànica amb abraçadores rígides per a connexió sense càrrega, per a tub de polietilè DN90 tipus PE 100 SDR 11 (PN16), construcció segons UNE-EN 12842, amb sortida roscada femella 1'', cargols d’acer inoxidable i junts d’estanquitat d’EPDM segons UNE-EN 681-1 | 22.4 | 5 | u
300445 | Collarí s.c. p/PE DN090, R.F.1 1/2 | BFLJU796 | Collarí de presa de fosa dúctil de dos sectors, amb unió mecànica amb abraçadores rígides per a connexió sense càrrega, per a tub de polietilè DN90 tipus PE 100 SDR 11 (PN16), construcció segons UNE-EN 12842, amb sortida roscada femella 1 1/2'', cargols d’acer inoxidable i junts d’estanquitat d’EPDM segons UNE-EN 681-1 | 22.4 | 1 | u
300446 | Collarí s.c. p/PE DN110, R.F.1 | BFLJU7A4 | Collarí de presa de fosa dúctil de dos sectors, amb unió mecànica amb abraçadores rígides per a connexió sense càrrega, per a tub de polietilè DN110 tipus PE 100 SDR 11 (PN16), construcció segons UNE-EN 12842, amb sortida roscada femella 1'', cargols d’acer inoxidable i junts d’estanquitat d’EPDM segons UNE-EN 681-1 | 25.9 | 12 | u
300970 | Collarí s.c. p/PE DN110, R.F.1 1/4 | BFLJU7A5 | Collarí de presa de fosa dúctil de dos sectors, amb unió mecànica amb abraçadores rígides per a connexió sense càrrega, per a tub de polietilè DN110 tipus PE 100 SDR 11 (PN16), construcció segons UNE-EN 12842, amb sortida roscada femella 1 1/4'', cargols d’acer inoxidable i junts d’estanquitat d’EPDM segons UNE-EN 681-1 | 25.9 | 4 | u
300447 | Collarí s.c. p/PE DN110, R.F.1 1/2 | BFLJU7A6 | Collarí de presa de fosa dúctil de dos sectors, amb unió mecànica amb abraçadores rígides per a connexió sense càrrega, per a tub de polietilè DN110 tipus PE 100 SDR 11 (PN16), construcció segons UNE-EN 12842, amb sortida roscada femella 1 1/2'', cargols d’acer inoxidable i junts d’estanquitat d’EPDM segons UNE-EN 681-1 | 25.9 | 8 | u
300448 | Collarí s.c. p/PE DN160, R.F.1 | BFLJU7D4 | Collarí de presa de fosa dúctil de dos sectors, amb unió mecànica amb abraçadores rígides per a connexió sense càrrega, per a tub de polietilè DN160 tipus PE 100 SDR 11 (PN16), construcció segons UNE-EN 12842, amb sortida roscada femella 1'', cargols d’acer inoxidable i junts d’estanquitat d’EPDM segons UNE-EN 681-1 | 37.1 | 9 | u
300450 | Collarí s.c. p/PE DN160, R.F.1 1/2 | BFLJU7D6 | Collarí de presa de fosa dúctil de dos sectors, amb unió mecànica amb abraçadores rígides per a connexió sense càrrega, per a tub de polietilè DN160 tipus PE 100 SDR 11 (PN16), construcció segons UNE-EN 12842, amb sortida roscada femella 1 1/2'', cargols d’acer inoxidable i junts d’estanquitat d’EPDM segons UNE-EN 681-1 | 37.1 | 5 | u
300455 | Collarí s.c. p/PE DN225, R.F.1 | BFLJU7G4 | Collarí de presa de fosa dúctil de dos sectors, amb unió mecànica amb abraçadores rígides per a connexió sense càrrega, per a tub de polietilè DN225 tipus PE 100 SDR 11 (PN16), construcció segons UNE-EN 12842, amb sortida roscada femella 1'', cargols d’acer inoxidable i junts d’estanquitat d’EPDM segons UNE-EN 681-1 | 64.4 | 1 | u
300456 | Collarí s.c. p/PE DN225, R.F.1 1/4 | BFLJU7G5 | Collarí de presa de fosa dúctil de dos sectors, amb unió mecànica amb abraçadores rígides per a connexió sense càrrega, per a tub de polietilè DN225 tipus PE 100 SDR 11 (PN16), construcció segons UNE-EN 12842, amb sortida roscada femella 1 1/4'', cargols d’acer inoxidable i junts d’estanquitat d’EPDM segons UNE-EN 681-1 | 64.4 | 1 | u
300457 | Collarí s.c. p/PE DN225, R.F.1 1/2 | BFLJU7G6 | Collarí de presa de fosa dúctil de dos sectors, amb unió mecànica amb abraçadores rígides per a connexió sense càrrega, per a tub de polietilè DN225 tipus PE 100 SDR 11 (PN16), construcció segons UNE-EN 12842, amb sortida roscada femella 1 1/2'', cargols d’acer inoxidable i junts d’estanquitat d’EPDM segons UNE-EN 681-1 | 64.4 | 2 | u
300458 | Collarí càrrega p/PE DN075, R.F.1 | BFLJU884 | Collarí de presa de fosa dúctil de dos sectors, amb unió mecànica amb abraçadores rígides per a connexió en càrrega, per a tub de polietilè DN75 tipus PE 100 SDR 11 (PN16), construcció segons UNE-EN 12842, amb sortida roscada femella 1'', cargols d’acer inoxidable i junts d’estanquitat d’EPDM segons UNE-EN 681-1 | 65.52 | 10 | u
300459 | Collarí càrrega p/PE DN075, R.F.1 1/2 | BFLJU886 | Collarí de presa de fosa dúctil de dos sectors, amb unió mecànica amb abraçadores rígides per a connexió en càrrega, per a tub de polietilè DN75 tipus PE 100 SDR 11 (PN16), construcció segons UNE-EN 12842, amb sortida roscada femella 1 1/2'', cargols d’acer inoxidable i junts d’estanquitat d’EPDM segons UNE-EN 681-1 | 67.99 | 9 | u
300460 | Collarí càrrega p/PE DN090, R.F.1 | BFLJU894 | Collarí de presa de fosa dúctil de dos sectors, amb unió mecànica amb abraçadores rígides per a connexió en càrrega, per a tub de polietilè DN90 tipus PE 100 SDR 11 (PN16), construcció segons UNE-EN 12842, amb sortida roscada femella 1'', cargols d’acer inoxidable i junts d’estanquitat d’EPDM segons UNE-EN 681-1 | 65.91 | 5 | u
300461 | Collarí càrrega p/PE DN090, R.F.1 1/2 | BFLJU896 | Collarí de presa de fosa dúctil de dos sectors, amb unió mecànica amb abraçadores rígides per a connexió en càrrega, per a tub de polietilè DN90 tipus PE 100 SDR 11 (PN16), construcció segons UNE-EN 12842, amb sortida roscada femella 1 1/2'', cargols d’acer inoxidable i junts d’estanquitat d’EPDM segons UNE-EN 681-1 | 68.38 | 4 | u
300462 | Collarí càrrega p/PE DN110, R.F.1 | BFLJU8A4 | Collarí de presa de fosa dúctil de dos sectors, amb unió mecànica amb abraçadores rígides per a connexió en càrrega, per a tub de polietilè DN110 tipus PE 100 SDR 11 (PN16), construcció segons UNE-EN 12842, amb sortida roscada femella 1'', cargols d’acer inoxidable i junts d’estanquitat d’EPDM segons UNE-EN 681-1 | 69.225 | 2 | u
300463 | Collarí càrrega p/PE DN110, R.F.1 1/2 | BFLJU8A6 | Collarí de presa de fosa dúctil de dos sectors, amb unió mecànica amb abraçadores rígides per a connexió en càrrega, per a tub de polietilè DN110 tipus PE 100 SDR 11 (PN16), construcció segons UNE-EN 12842, amb sortida roscada femella 1 1/2'', cargols d’acer inoxidable i junts d’estanquitat d’EPDM segons UNE-EN 681-1 | 72.345 | 7 | u
300465 | Collarí càrrega p/PE DN160, R.F.1 1/2 | BFLJU8D6 | Collarí de presa de fosa dúctil de dos sectors, amb unió mecànica amb abraçadores rígides per a connexió en càrrega, per a tub de polietilè DN160 tipus PE 100 SDR 11 (PN16), construcció segons UNE-EN 12842, amb sortida roscada femella 1 1/2'', cargols d’acer inoxidable i junts d’estanquitat d’EPDM segons UNE-EN 681-1 | 113.295 | 10 | u
300466 | Connector càrrega, E-R.M., DN32x1 | BFLZUZ22 | Connector de presa en càrrega de llautó per a collarins de presa, entrada roscada 1'' mascle, sortida contratracció per a tub de polietilè DN32 | 37.65 | 38 | u
300467 | Connector càrrega, E-R.M., DN40x1 1/2 | BFLZUZ23 | Connector de presa en càrrega de llautó per a collarins de presa, entrada roscada 1 1/2'' mascle, sortida contratracció per a tub de polietilè DN40 | 83.68 | 15 | u
300468 | Connector càrrega, E-R.M., DN50x1 1/2 | BFLZUZ24 | Connector de presa en càrrega de llautó per a collarins de presa, entrada roscada 1 1/2'' mascle, sortida contratracció per a tub de polietilè DN50 | 83.86 | 7 | u
300315 | Abraçadora F-F, PN16, 118-125, DN100 | BFM7U102 | Acoblament flexible d’acer inoxidable per a reparació de tubs d’acer, fosa, fibrociment, formigó i PRFV, de 2 tancaments, sense resistència a tracció, per a tubs de 118 a 125 mm de diàmetre exterior, de 95 mm d’amplària, pressió de treball 20 bar, cos d’acer inoxidable 1.4307 (AISI 304L), cargols i eixos d’acer inoxidable 1.4301 (AISI 304) i junt d’estanquitat EPDM segons UNE-EN 681-1 | 80.3689 | 19 | u
300314 | Abraçadora FC-FC, PN16, DN100 | BFM7U103 | Acoblament flexible d’acer inoxidable per a reparació de tubs d’acer, fosa, fibrociment, formigó i PRFV, de 2 tancaments, sense resistència a tracció, per a tubs de 125 a 131 mm de diàmetre exterior, de 95 mm d’amplària, pressió de treball 20 bar, cos d’acer inoxidable 1.4307 (AISI 304L), cargols i eixos d’acer inoxidable 1.4301 (AISI 304) i junt d’estanquitat EPDM segons UNE-EN 681-1 | 82.239 | 11 | u
301192 | Abraçadora F-F, PN10, 425-437, DN400 | BFM7U206 | Acoblament flexible d’acer inoxidable per a connexió de tubs d’acer, fosa, fibrociment, formigó i PRFV, d’1 tancament, sense resistència a tracció, per a tubs de 426 a 432 mm de diàmetre exterior, de 201 mm d’amplària, pressió de treball 16 bar, cos d’acer inoxidable 1.4307 (AISI 304L), cargols i eixos d’acer inoxidable 1.4301 (AISI 304) i junt d’estanquitat EPDM segons UNE-EN 681-1 | 221.5812 | 1 | u
301193 | Abraçadora F-F, PN10, 424-445, DN400 | BFM7U207 | Acoblament flexible d’acer inoxidable per a connexió de tubs d’acer, fosa, fibrociment, formigó i PRFV, d’1 tancament, sense resistència a tracció, per a tubs de 433 a 445 mm de diàmetre exterior, de 201 mm d’amplària, pressió de treball 16 bar, cos d’acer inoxidable 1.4307 (AISI 304L), cargols i eixos d’acer inoxidable 1.4301 (AISI 304) i junt d’estanquitat EPDM segons UNE-EN 681-1 | 393.8016 | 1 | u
301194 | Abraçadora F-F, PN12, 732-748, DN700 | BFM7U20B | Acoblament flexible d’acer inoxidable per a connexió de tubs d’acer, fosa, fibrociment, formigó i PRFV, d’1 tancament, sense resistència a tracció, per a tubs de 734 a 742 mm de diàmetre exterior, de 206 mm d’amplària, pressió de treball 18 bar, cos d’acer inoxidable 1.4307 (AISI 304L), cargols i eixos d’acer inoxidable 1.4301 (AISI 304) i junt d’estanquitat EPDM segons UNE-EN 681-1 | 749.4731 | 1 | u
301195 | Abraçadora F-F, PN10, 837-853, DN800 | BFM7U20C | Acoblament flexible d’acer inoxidable per a connexió de tubs d’acer, fosa, fibrociment, formigó i PRFV, d’1 tancament, sense resistència a tracció, per a tubs de 837 a 845 mm de diàmetre exterior, de 206 mm d’amplària, pressió de treball 16 bar, cos d’acer inoxidable 1.4307 (AISI 304L), cargols i eixos d’acer inoxidable 1.4301 (AISI 304) i junt d’estanquitat EPDM segons UNE-EN 681-1 | 1250.4751 | 1 | u
301196 | Abraçadora F-F, PN10,1042-1058, DN1000 | BFM7U20E | Acoblament flexible d’acer inoxidable per a connexió de tubs d’acer, fosa, fibrociment, formigó i PRFV, d’1 tancament, sense resistència a tracció, per a tubs de 1048 mm de diàmetre exterior, de 204 mm d’amplària, pressió de treball 16 bar, cos d’acer inoxidable 1.4307 (AISI 304L), cargols i eixos d’acer inoxidable 1.4301 (AISI 304) i junt d’estanquitat EPDM segons UNE-EN 681-1 | 1418.5242 | 1 | u
300237 | Acoblament contratracció PE-PE, DN110 | BFM7U404 | Acoblament flexible d’acer inoxidable per a connexió de tubs de polietilè tipus PE 100 SDR 11 (PN 16), d’1 tancament, amb resistència a tracció, per a tubs de 108 a 111 mm de diàmetre exterior, de 118 mm d’amplària, pressió de treball 16 bar, cos d’acer inoxidable 1.4307 (AISI 304L), cargols i eixos d’acer inoxidable 1.4301 (AISI 304) i junt elastomèric d’estanquitat segons UNE-EN 681-1 | 110.6404 | 5 | u
300238 | Acoblament contratracció PE-PE, DN160 | BFM7U405 | Acoblament flexible d’acer inoxidable per a connexió de tubs de polietilè tipus PE 100 SDR 11 (PN 16), d’1 tancament, amb resistència a tracció, per a tubs de 158 a 162 mm de diàmetre exterior, de 118 mm d’amplària, pressió de treball 16 bar, cos d’acer inoxidable 1.4307 (AISI 304L), cargols i eixos d’acer inoxidable 1.4301 (AISI 304) i junt elastomèric d’estanquitat segons UNE-EN 681-1 | 161.3385 | 1 | u
104149 | unió reparació.ICZR (359-371) A2E14 L-200 PT14 | BFM7U508 | Acoblament flexible d’acer inoxidable per a connexió de tubs d’acer, fosa, fibrociment, formigó i PRFV, de 2 tancaments, sense resistència a tracció, per a tubs de 359 a 371 mm de diàmetre exterior, de 199 mm d’amplària, pressió de treball 10 bar, cos d’acer inoxidable 1.4307 (AISI 304L), cargols i eixos d’acer inoxidable 1.4301 (AISI 304) i junt d’estanquitat EPDM segons UNE-EN 681-1 | 239.1008 | 3 | u
300316 | Abraçadora F-F, PN10, 525-541, DN500 | BFM7U50G | Acoblament flexible d’acer inoxidable per a connexió de tubs d’acer, fosa, fibrociment, formigó i PRFV, de 2 tancaments, sense resistència a tracció, per a tubs de 528 a 554 mm de diàmetre exterior, de 199 mm d’amplària, pressió de treball 7 bar, cos d’acer inoxidable 1.4307 (AISI 304L), cargols i eixos d’acer inoxidable 1.4301 (AISI 304) i junt d’estanquitat EPDM segons UNE-EN 681-1 | 289.0721 | 1 | u
300319 | Abraçadora PRFV-PRFV, PN16, DN600 | BFM7U50K | Acoblament flexible d’acer inoxidable per a connexió de tubs d’acer, fosa, fibrociment, formigó i PRFV, de 2 tancaments, sense resistència a tracció, per a tubs de 627 a 653 mm de diàmetre exterior, de 199 mm d’amplària, pressió de treball 6 bar, cos d’acer inoxidable 1.4307 (AISI 304L), cargols i eixos d’acer inoxidable 1.4301 (AISI 304) i junt d’estanquitat EPDM segons UNE-EN 681-1 | 340.1093 | 2 | u
300317 | Abraçadora F-F, PN10, 630-646, DN600 | BFM7U50L | Acoblament flexible d’acer inoxidable per a connexió de tubs d’acer, fosa, fibrociment, formigó i PRFV, de 2 tancaments, sense resistència a tracció, per a tubs de 634 a 660 mm de diàmetre exterior, de 199 mm d’amplària, pressió de treball 6 bar, cos d’acer inoxidable 1.4307 (AISI 304L), cargols i eixos d’acer inoxidable 1.4301 (AISI 304) i junt d’estanquitat EPDM segons UNE-EN 681-1 | 369.7026 | 1 | u
300318 | Abraçadora F-F, PN10, 939-955, DN900 | BFM7U50S | Acoblament flexible d’acer inoxidable per a connexió de tubs d’acer, fosa, fibrociment, formigó i PRFV, de 2 tancaments, sense resistència a tracció, per a tubs de 944 a 980 mm de diàmetre exterior, de 200 mm d’amplària, pressió de treball 5 bar, cos d’acer inoxidable 1.4307 (AISI 304L), cargols i eixos d’acer inoxidable 1.4301 (AISI 304) i junt d’estanquitat EPDM segons UNE-EN 681-1 | 1181.41 | 1 | u
301694 | Acoblament multidi.universal 65 (68-85) | BFMLU503 | Acoblament universal multidiàmetre tipus maniguet d'unió de fosa dúctil segons UNE-EN 14525, per a tubs de diferents materials de diàmetre exterior entre 68 i 85 mm (DN65), cargol únic, sense resistència a tracció, cos de fosa amb recobriment epoxi de 250 micres, junts d'estanquitat d’EPDM segons UNE-EN 681-1 i cargols d’acer inoxidable 1.4301 (AISI 304) | 40.6 | 333 | u
300182 | Acoblament FD, DN080 | BFMLU504 | Acoblament universal multidiàmetre tipus maniguet d'unió de fosa dúctil segons UNE-EN 14525, per a tubs de diferents materials de diàmetre exterior entre 84 i 106 mm (DN80), cargol únic, sense resistència a tracció, cos de fosa amb recobriment epoxi de 250 micres, junts d'estanquitat d’EPDM segons UNE-EN 681-1 i cargols d’acer inoxidable 1.4301 (AISI 304) | 43.4 | 275 | u
300183 | Acoblament FD, DN100 | BFMLU506 | Acoblament universal multidiàmetre tipus maniguet d'unió de fosa dúctil segons UNE-EN 14525, per a tubs de diferents materials de diàmetre exterior entre 109 i 133 mm (DN100), cargol únic, sense resistència a tracció, cos de fosa amb recobriment epoxi de 250 micres, junts d'estanquitat d’EPDM segons UNE-EN 681-1 i cargols d’acer inoxidable 1.4301 (AISI 304) | 49 | 2183 | u
300184 | Acoblament FD, DN150 | BFMLU508 | Acoblament universal multidiàmetre tipus maniguet d'unió de fosa dúctil segons UNE-EN 14525, per a tubs de diferents materials de diàmetre exterior entre 157 i 183 mm (DN150), cargol únic, sense resistència a tracció, cos de fosa amb recobriment epoxi de 250 micres, junts d'estanquitat d’EPDM segons UNE-EN 681-1 i cargols d’acer inoxidable 1.4301 (AISI 304) | 65.8 | 894 | u
300185 | Acoblament FD, DN200 | BFMLU50B | Acoblament universal multidiàmetre tipus maniguet d'unió de fosa dúctil segons UNE-EN 14525, per a tubs de diferents materials de diàmetre exterior entre 218 i 242 mm (DN200), cargol únic, sense resistència a tracció, cos de fosa amb recobriment epoxi de 250 micres, junts d'estanquitat d’EPDM segons UNE-EN 681-1 i cargols d’acer inoxidable 1.4301 (AISI 304) | 99.4 | 555 | u
A0144 | UNIO UNIVERSAL 250 (266-292) PN16 S-601 | BFMLU50D | Acoblament universal multidiàmetre tipus maniguet d'unió de fosa dúctil segons UNE-EN 14525, per a tubs de diferents materials de diàmetre exterior entre 266 i 292 mm (DN250), cargol únic, sense resistència a tracció, cos de fosa amb recobriment epoxi de 250 micres, junts d'estanquitat d’EPDM segons UNE-EN 681-1 i cargols d’acer inoxidable 1.4301 (AISI 304) | 141.4 | 15 | u
301270 | Acoblament F/F, 315-335, DN300 | BFMLU50F | Acoblament universal multidiàmetre tipus maniguet d'unió de fosa dúctil segons UNE-EN 14525, per a tubs de diferents materials de diàmetre exterior entre 301 i 327 mm (DN300), cargol únic, sense resistència a tracció, cos de fosa amb recobriment epoxi de 250 micres, junts d'estanquitat d’EPDM segons UNE-EN 681-1 i cargols d’acer inoxidable 1.4301 (AISI 304) | 161 | 84 | u
300304 | Acoblament F/reducció F/FC, DN60-50 | BFMLU603 | Acoblament universal multidiàmetre tipus maniguet d'unió de fosa dúctil segons UNE-EN 14525, per a tubs de diferents materials amb una unió de diàmetre exterior entre 57 i 74 mm (DN50) i una altra unió de diàmetre exterior entre 68 i 85 mm (DN65), cargol únic, sense resistència a tracció, cos de fosa amb recobriment epoxi de 250 micres, junts d'estanquitat d’EPDM segons UNE-EN 681-1 i cargols d’acer inoxidable 1.4301 (AISI 304) | 57.4 | 31 | u
300305 | Acoblament F/reducció F/FC, DN150-125 | BFMLU60C | Acoblament universal multidiàmetre tipus maniguet d'unió de fosa dúctil segons UNE-EN 14525, per a tubs de diferents materials amb una unió de diàmetre exterior entre 132 i 157 mm (DN125) i una altra unió de diàmetre exterior entre 157 i 183 mm (DN150), cargol únic, sense resistència a tracció, cos de fosa amb recobriment epoxi de 250 micres, junts d'estanquitat d’EPDM segons UNE-EN 681-1 i cargols d’acer inoxidable 1.4301 (AISI 304) | 86.1 | 4 | u
A0143 | UNIO UNIV. GT 154-175/185-207 R-1519 | BFMLU60D | Acoblament universal multidiàmetre tipus maniguet d'unió de fosa dúctil segons UNE-EN 14525, per a tubs de diferents materials amb una unió de diàmetre exterior entre 157 i 183 mm (DN150) i una altra unió de diàmetre exterior entre 176 i 201 mm (DN150), cargol únic, sense resistència a tracció, cos de fosa amb recobriment epoxi de 250 micres, junts d'estanquitat d’EPDM segons UNE-EN 681-1 i cargols d’acer inoxidable 1.4301 (AISI 304) | 109.2 | 6 | u
300306 | Acoblament F/reducció F/FC, DN300-250 | BFMLU60M | Acoblament universal multidiàmetre tipus maniguet d'unió de fosa dúctil segons UNE-EN 14525, per a tubs de diferents materials amb una unió de diàmetre exterior entre 266 i 292 mm (DN250) i una altra unió de diàmetre exterior entre 301 i 327 mm (DN300), cargol únic, sense resistència a tracció, cos de fosa amb recobriment epoxi de 250 micres, junts d'estanquitat d’EPDM segons UNE-EN 681-1 i cargols d’acer inoxidable 1.4301 (AISI 304) | 203.7 | 4 | u
300307 | Acoblament F/FC, 315-335/334-352, DN300 | BFMLU60N | Acoblament universal multidiàmetre tipus maniguet d'unió de fosa dúctil segons UNE-EN 14525, per a tubs de diferents materials amb una unió de diàmetre exterior entre 301 i 327 mm (DN300) i una altra unió de diàmetre exterior entre 324 i 350 mm (DN300), cargol únic, sense resistència a tracció, cos de fosa amb recobriment epoxi de 250 micres, junts d'estanquitat d’EPDM segons UNE-EN 681-1 i cargols d’acer inoxidable 1.4301 (AISI 304) | 221.2 | 8 | u
300308 | Acoblament F/FC, 315-335/360-389, DN300 | BFMLU60P | Acoblament universal multidiàmetre tipus maniguet d'unió de fosa dúctil segons UNE-EN 14525, per a tubs de diferents materials amb una unió de diàmetre exterior entre 301 i 327 mm (DN300) i una altra unió de diàmetre exterior entre 352 i 378 mm (DN350), cargol únic, sense resistència a tracció, cos de fosa amb recobriment epoxi de 250 micres, junts d'estanquitat d’EPDM segons UNE-EN 681-1 i cargols d’acer inoxidable 1.4301 (AISI 304) | 251.3 | 6 | u
300313 | Acoblament F/FC, 159-181/171-193, DN150 | BFMLU806 | Acoblament universal multidiàmetre de gran tolerància tipus maniguet d'unió de fosa dúctil segons UNE-EN 14525, per a tubs de diferents materials, amb una unió de diàmetre exterior entre 158,2 i 192,2 mm (DN150), sense resistència a tracció, cos de fosa amb recobriment epoxi de 250 micres, junts d'estanquitat d’EPDM segons UNE-EN 681-1 i cargols d’acer inoxidable 1.4301 (AISI 304) | 375.1935 | 1 | u
301801 | Acoblament F/FC, 190-230/240-280 | BFMLUB0G | Acoblament universal multidiàmetre tipus maniguet d'unió de fosa dúctil segons UNE-EN 14525, per a tubs de diferents materials amb una unió de diàmetre exterior entre 190 i 230 mm (DN175) i una altra unió de diàmetre exterior entre 240 i 280 mm (DN225), doble cargol, sense resistència a tracció, cos de fosa amb recobriment epoxi de 250 micres, junts d'estanquitat d’EPDM segons UNE-EN 681-1 i cargols d’acer inoxidable 1.4301 (AISI 304) | 168.1504 | 3 | u
301802 | Acoblament F/FC, 190-230/270-310 | BFMLUB0L | Acoblament universal multidiàmetre tipus maniguet d'unió de fosa dúctil segons UNE-EN 14525, per a tubs de diferents materials amb una unió de diàmetre exterior entre 215 i 258 mm (DN200) i una altra unió de diàmetre exterior entre 270 i 310 mm (DN250), doble cargol, sense resistència a tracció, cos de fosa amb recobriment epoxi de 250 micres, junts d'estanquitat d’EPDM segons UNE-EN 681-1 i cargols d’acer inoxidable 1.4301 (AISI 304) | 183.7564 | 5 | u
301187 | Acoblament F/F, 424-440, DN400 | BFMNU5H0 | Acoblament universal de gran tolerància tipus brida-endoll d'acer segons UNE-EN 10025, sense resistència a la tracció, per a la connexió de tubs de diferents materials (fosa, acer, PVC o fibrociment), DN400, de diàmetre exterior entre 410 i 440 mm, PN16, cos d'acer S235JR , junts d’EPDM segons UNE-EN 681-1 i recobriment de poliamida PA11 de 250 micres | 707.48 | 5 | u
301188 | Acoblament F/F, 527-544, DN500 | BFMNU5K0 | Acoblament universal de gran tolerància tipus brida-endoll d'acer segons UNE-EN 10025, sense resistència a la tracció, per a la connexió de tubs de diferents materials (fosa, acer, PVC o fibrociment), DN500, de diàmetre exterior entre 518 i 548 mm, PN16, cos d'acer S235JR , junts d’EPDM segons UNE-EN 681-1 i recobriment de poliamida PA11 de 250 micres | 1025.7 | 10 | u
301189 | Acoblament F/F, 630-648, DN600 | BFMNU5L0 | Acoblament universal de gran tolerància tipus brida-endoll d'acer segons UNE-EN 10025, sense resistència a la tracció, per a la connexió de tubs de diferents materials (fosa, acer, PVC o fibrociment), DN600, de diàmetre exterior entre 620 i 650 mm, PN16, cos d'acer S235JR , junts d’EPDM segons UNE-EN 681-1 i recobriment de poliamida PA11 de 250 micres | 1293.96 | 2 | u
301190 | Acoblament F/F, 732-750, DN700 | BFMNU5M0 | Acoblament universal de gran tolerància tipus brida-endoll d'acer segons UNE-EN 10025, sense resistència a la tracció, per a la connexió de tubs de diferents materials (fosa, acer, PVC o fibrociment), DN700, de diàmetre exterior entre 726 i 750 mm, PN16, cos d'acer S235JR , junts d’EPDM segons UNE-EN 681-1 i recobriment de poliamida PA11 de 250 micres | 1564.86 | 2 | u
301191 | Acoblament F/F, 836-852, DN800 | BFMNU5N0 | Acoblament universal de gran tolerància tipus brida-endoll d'acer segons UNE-EN 10025, sense resistència a la tracció, per a la connexió de tubs de diferents materials (fosa, acer, PVC o fibrociment), DN800, de diàmetre exterior entre 824 i 848 mm, PN16, cos d'acer S235JR , junts d’EPDM segons UNE-EN 681-1 i recobriment de poliamida PA11 de 250 micres | 1822.6 | 1 | u
301363 | Acoblament contratracció PE-PE, DN315 | BFMNU9F0 | Acoblament universal de gran tolerància tipus maniguet d'unió d'acer segons UNE-EN 10025, amb resistència a la tracció, per a la connexió de tubs de diferents materials (fosa, acer, PVC o fibrociment), DN300, de diàmetre exterior entre 305 i 335 mm, PN16, cos d'acer S235JR , junts d’EPDM segons UNE-EN 681-1 i recobriment de poliamida PA11 de 250 micres | 698.58 | 1 | u
301364 | Acoblament contratracció PE-PE, DN355 | BFMNU9G0 | Acoblament universal de gran tolerància tipus maniguet d'unió d'acer segons UNE-EN 10025, amb resistència a la tracció, per a la connexió de tubs de diferents materials (fosa, acer, PVC o fibrociment), DN350, de diàmetre exterior entre 365 i 395 mm, PN6, cos d'acer S235JR , junts d’EPDM segons UNE-EN 681-1 i recobriment de poliamida PA11 de 250 micres | 679.27 | 1 | u
301365 | Acoblament contratracció PE-PE, DN400 | BFMNUAH0 | Acoblament universal de gran tolerància tipus maniguet d'unió d'acer segons UNE-EN 10025, amb resistència a la tracció, per a la connexió de tubs de diferents materials (fosa, acer, PVC o fibrociment), DN400, de diàmetre exterior entre 410 i 440 mm, PN16, cos d'acer S235JR , junts d’EPDM segons UNE-EN 681-1 i recobriment de poliamida PA11 de 250 micres | 756.84 | 1 | u
301366 | Acoblament contratracció PE-PE, DN450 | BFMNUAJ0 | Acoblament universal de gran tolerància tipus maniguet d'unió d'acer segons UNE-EN 10025, amb resistència a la tracció, per a la connexió de tubs de diferents materials (fosa, acer, PVC o fibrociment), DN450, de diàmetre exterior entre 440 i 495 mm, PN16, cos d'acer S235JR , junts d’EPDM segons UNE-EN 681-1 i recobriment de poliamida PA11 de 250 micres | 809.18 | 1 | u
300785 | Racord R.M.-R.M., 1/2"-1/2" | BFMWU422 | Ràcord reductor de llautó, de rosca mascle 1/2'' a rosca femella 1/2" | 0.5005 | 75 | u
A0081 | machon reduccion llautó ESTAM.E-305 1/2"-1" | BFMWU424 | Ràcord reductor de llautó, de rosca 1/2´´ a rosca 1´´ | 1.3255 | 18 | u
301823 | RACOR MARSELLA LT.EST.R.F R.M 1/2"-3/4" | BFMWU523 | Ràcord, Marsella (contrarosca), de llautó amb extrems RF-RM, unió del tipus roscada,(1/2")-(3/4") de PN16 | 0.9845 | 184 | u
A0115 | Racor Marsella LT.EST. S62R MH 1/2"-1" | BFMWU524 | Ràcord, Marsella (contrarosca), de llautó amb extrems RF-RM, unió del tipus roscada,(1/2´´)-(1´´) de PN16 | 4.1129 | 26 | u
301820 | Racor Marsella LT.Estampado MH 3/4"-1" | BFMWU534 | Ràcord, Marsella (contrarosca), de llautó amb extrems RF-RM, unió del tipus roscada,(3/4")-(1") de PN16 | 1.5389 | 653 | u
105483 | FAMELLA RED.LT.ESTAMP. S75 MH 11/2"-3/4" | BFMWU563 | Ràcord reductor de llautó, de rosca mascle 1 1/2´´ a rosca femella 3/4´´ | 2.5911 | 15 | u
300981 | Racord red. R.M.-R.F., 2"-1" | BFMWU574 | Ràcord reductor de llautó, de rosca mascle 2'' a rosca femella 1" | 4.5589 | 40 | u
300982 | Racord red. R.M.-R.F., 2"-1 1/4" | BFMWU575 | Ràcord reductor de llautó, de rosca mascle 2'' a rosca femella 1 1/4" | 4.6502 | 50 | u
300983 | Racord red. R.M.-R.F., 2"-1 1/2" | BFMWU576 | Ràcord reductor de llautó, de rosca mascle 2'' a rosca femella 1 1/2" | 4.2828 | 174 | u
300791 | Racord red. R.M.-R.M., 1-3/4 | BFMWU613 | Ràcord reductor de llautó, de rosca mascle 1´´ a rosca mascle 3/4´´ de PN16 | 1.4465 | 23 | u
300817 | Racord red. R.M.-R.M., 1/2-1/4" | BFMWU621 | Ràcord reductor de llautó, de rosca mascle 1/2´´ a rosca mascle 1/4´´ de PN16 | 0.4807 | 12 | u
300786 | Racord R.M.-R.M., 3/4-3/4 | BFMWU633 | Ràcord reductor de llautó, de rosca mascle 3/4´´ a rosca mascle 3/4´´ de PN16 | 0.9152 | 31 | u
300787 | Racord R.M.-R.M., 1-1 | BFMWU644 | Ràcord reductor de llautó, de rosca mascle 1´´ a rosca mascle 1´´ de PN16 | 1.6654 | 61 | u
300792 | Racord red. R.M.-R.M., 1 1/4-3/4 | BFMWU653 | Ràcord reductor de llautó, de rosca mascle 1 1/4´´ a rosca mascle 3/4´´ de PN16 | 2.051 | 4 | u
300794 | Racord red. R.M.-R.M., 1 1/4-1 | BFMWU654 | Ràcord reductor de llautó, de rosca mascle 1 1/4´´ a rosca mascle 1´´ de PN16 | 2.2159 | 43 | u
300788 | Racord R.M.-R.M., 1 1/4-1 1/4 | BFMWU655 | Ràcord reductor de llautó, de rosca mascle 1 1/4´´ a rosca mascle 1 1/4´´ de PN16 | 2.4651 | 13 | u
300793 | Racord red. R.M.-R.M., 1 1/2-3/4 | BFMWU663 | Ràcord reductor de llautó, de rosca mascle 1 1/2´´ a rosca mascle 3/4´´ de PN16 | 3.0657 | 5 | u
300795 | Racord red. R.M.-R.M., 1 1/2-1" | BFMWU664 | Ràcord reductor de llautó, de rosca mascle 1 1/2´´ a rosca mascle 1´´ de PN16 | 2.8886 | 86 | u
300797 | Racord red. R.M.-R.M., 1 1/2-1 1/4 | BFMWU665 | Ràcord reductor de llautó, de rosca mascle 1 1/2´´ a rosca mascle 1 1/4´´ de PN16 | 3.1345 | 23 | u
300789 | Racord R.M.-R.M., 1 1/2-1 1/2 | BFMWU666 | Ràcord reductor de llautó, de rosca mascle 1 1/2´´ a rosca mascle 1 1/2´´ de PN16 | 3.0772 | 33 | u
300820 | Racord red. R.M.-R.M., 2- 3/4 | BFMWU673 | Ràcord reductor de llautó, de rosca mascle 2´´ a rosca mascle 3/4´´ de PN16 | 4.1623 | 5 | u
300796 | Racord red. R.M.-R.M., 2-1 | BFMWU674 | Ràcord reductor de llautó, de rosca mascle 2´´ a rosca mascle 1´´ de PN16 | 4.3186 | 9 | u
300980 | Racord red. R.M.-R.M., 2-1 1/4 | BFMWU675 | Ràcord reductor de llautó, de rosca mascle 2´´ a rosca mascle 1 1/4´´ de PN16 | 4.5072 | 7 | u
300818 | Racord red. R.M.-R.M., 2-1 1/2 | BFMWU676 | Ràcord reductor de llautó, de rosca mascle 2´´ a rosca mascle 1 1/2´´ de PN16 | 4.8163 | 36 | u
300790 | Racord R.M.-R.M., 2-2 | BFMWU677 | Ràcord reductor de llautó, de rosca mascle 2´´ a rosca mascle 2´´ de PN16 | 4.6618 | 29 | u
301078 | Racord LL, R.M.A.-R.F., DN40X1" | BFMWUA54 | Ràcord LL, R.M.A.-R.F., DN40x1" | 6.45 | 24 | u
105706 | maniguet LL R-H 11/2" | BFMWUA58 | Maniguet de llautó, de rosca femella 1 1/2´´ | 3.8665 | 8 | u
300815 | Racord R.M.-R.M., 13 | BFMWUB50 | Ràcord, de llautó amb extrems RM-Soldadura, unió del tipus roscada/soldada, DN13 de PN16 | 1.57 | 1 | u
300895 | Racord R.M.-R.F., 1 3/4-1 1/2 | BFMWUC76 | Ràcord , Marsella (contrarosca), de llautó amb extrems RF-RM, unió del tipus roscada, (1 3/4´´)-( 1 1/2´´) | 7.92 | 52 | u
300240 | Maniguet interior de reparació DN 800 | BFRMU181 | Material per a reforç de junt interior de tub, DN800 | 898.33 | 1 | u
300293 | Maniguet interior de reparació DN 900 | BFRMU191 | Material per a reforç de junt interior de tub, DN900 | 971.67 | 1 | u
300295 | Maniguet interior de reparació DN 1000 | BFRMU1A1 | Material per a reforç de junt interior de tub, DN1000 | 1047.04 | 1 | u
300241 | Maniguet interior de reparació DN 1100 | BFRMU1B1 | Material per a reforç de junt interior de tub, DN1100 | 1111 | 1 | u
300242 | Maniguet interior de reparació DN 1200 | BFRMU1C1 | Material per a reforç de junt interior de tub, DN1200 | 1180.91 | 1 | u
300296 | Maniguet interior de reparació DN 1250 | BFRMU1D1 | Material per a reforç de junt interior de tub, DN1250 | 1233.33 | 30 | u
300243 | Maniguet interior de reparació DN 1400 | BFRMU1E2 | Material per a reforç de junt interior de tub, DN1400 | 1317.99 | 4 | u
300297 | Maniguet interior de reparació DN 1500 | BFRMU1F3 | Material per a reforç de junt interior de tub, DN1500 | 1417.27 | 10 | u
300821 | Malla senyalització s/detec., a=30 CM. | BFZBU010 | Malla senyalitzadora, de 30 cm d'amplada, per a tubs soterrats i sense detector | 0.11 | 43360 | m
300822 | Malla senyal. a/detec., A=30 cm, L=150 m | BFZBU020 | Malla senyalitzadora, de 30 cm d'amplada, per a tubs soterrats i amb detector | 0.13 | 1551 | m
300769 | Cargol dacroma. M-12 x 50 feme.+volan. | BFZRU112 | Cargol d'acer zincat Geomet, M12 i 50 mm de llargària, amb acer de classe de resistència 8.8, de cap hexagonal segons UNE-EN ISO 4014 (DIN 931), amb femella i volandera | 0.5885 | 2177 | u
300770 | Cargol dacroma. M-12 x 60 feme.+volan. | BFZRU114 | Cargol d'acer zincat Geomet, M12 i 60 mm de llargària, amb acer de classe de resistència 8.8, de cap hexagonal segons UNE-EN ISO 4014 (DIN 931), amb femella i volandera | 0.6099 | 2815 | u
300778 | Cargol dacroma. M-16 x 45 feme.+volan. | BFZRU131 | Cargol d'acer zincat Geomet, M16 i 45 mm de llargària, amb acer de classe de resistència 8.8, de cap hexagonal segons UNE-EN ISO 4014 (DIN 931), amb femella i volandera | 0.642 | 53 | u
300771 | Cargol dacroma. M-16 x 60 feme.+volan. | BFZRU134 | Cargol d'acer zincat Geomet, M16 i 60 mm de llargària, amb acer de classe de resistència 8.8, de cap hexagonal segons UNE-EN ISO 4014 (DIN 931), amb femella i volandera | 0.6955 | 2669 | u
301003 | Cargol dacroma. M-16 x 70 feme.+volan. | BFZRU136 | Cargol d'acer zincat Geomet, M16 i 70 mm de llargària, amb acer de classe de resistència 8.8, de cap hexagonal segons UNE-EN ISO 4014 (DIN 931), amb femella i volandera | 0.8667 | 21402 | u
300777 | Cargol dacroma. M-16 x 80 feme.+volan. | BFZRU138 | Cargol d'acer zincat Geomet, M16 i 80 mm de llargària, amb acer de classe de resistència 8.8, de cap hexagonal segons UNE-EN ISO 4014 (DIN 931), amb femella i volandera | 0.9095 | 24316 | u
300772 | Cargol dacroma. M-16 x 90 feme.+volan. | BFZRU13A | Cargol d'acer zincat Geomet, M16 i 90 mm de llargària, amb acer de classe de resistència 8.8, de cap hexagonal segons UNE-EN ISO 4014 (DIN 931), amb femella i volandera | 0.9844 | 7747 | u
301728 | Cargol dacroma. M-16 x 120 feme.+volan. | BFZRU13G | Cargol d'acer zincat Geomet, M16 i 120 mm de llargària, amb acer de classe de resistència 8.8, de cap hexagonal segons UNE-EN ISO 4014 (DIN 931), amb femella i volandera | 1.1235 | 634 | u
300773 | Cargol dacroma. M-20 x 55 feme.+volan. | BFZRU143 | Cargol d'acer zincat Geomet, M20 i 55 mm de llargària, amb acer de classe de resistència 8.8, de cap hexagonal segons UNE-EN ISO 4014 (DIN 931), amb femella i volandera | 0.9095 | 35 | u
300774 | Cargol dacroma. M-20 x 70 feme.+volan. | BFZRU146 | Cargol d'acer zincat Geomet, M20 i 70 mm de llargària, amb acer de classe de resistència 8.8, de cap hexagonal segons UNE-EN ISO 4014 (DIN 931), amb femella i volandera | 1.1556 | 1144 | u
301004 | Cargol dacroma. M-20 x 80 feme.+volan. | BFZRU148 | Cargol d'acer zincat Geomet, M20 i 80 mm de llargària, amb acer de classe de resistència 8.8, de cap hexagonal segons UNE-EN ISO 4014 (DIN 931), amb femella i volandera | 1.4552 | 6960 | u
300775 | Cargol dacroma. M-20 x 90 feme.+volan. | BFZRU14A | Cargol d'acer zincat Geomet, M20 i 90 mm de llargària, amb acer de classe de resistència 8.8, de cap hexagonal segons UNE-EN ISO 4014 (DIN 931), amb femella i volandera | 1.5194 | 23741 | u
300776 | Cargol dacroma. M-20 x 110 feme.+volan. | BFZRU14E | Cargol d'acer zincat Geomet, M20 i 110 mm de llargària, amb acer de classe de resistència 8.8, de cap hexagonal segons UNE-EN ISO 4014 (DIN 931), amb femella i volandera | 1.6585 | 5924 | u
300779 | Cargol dacroma. M-24 x 100 feme.+volan. | BFZRU15C | Cargol d'acer zincat Geomet, M24 i 100 mm de llargària, amb acer de classe de resistència 8.8, de cap hexagonal segons UNE-EN ISO 4014 (DIN 931), amb femella i volandera | 3.0495 | 2083 | u
301005 | Cargol dacroma. M-27 x 110 feme.+volan. | BFZRU17E | Cargol d'acer zincat Geomet, M27 i 110 mm de llargària, amb acer de classe de resistència 8.8, de cap hexagonal segons UNE-EN ISO 4014 (DIN 931), amb femella i volandera | 4.5689 | 176 | u
300781 | Cargol dacroma. M-30 x 120 feme.+volan. | BFZRU18G | Cargol d'acer zincat Geomet, M30 i 120 mm de llargària, amb acer de classe de resistència 8.8, de cap hexagonal segons UNE-EN ISO 4014 (DIN 931), amb femella i volandera | 6.3665 | 699 | u
A0033 | Cargol GEOMET-500A DIN933 33x140 C.8.8 T+A | BFZRU19K | Cargol d'acer zincat Geomet, M33 i 140 mm de llargària, amb acer de classe de resistència 8.8, de cap hexagonal segons UNE-EN ISO 4014 (DIN 931), amb femella i volandera | 10.8605 | 90 | u
301715 | Cargol zincat M-10 x 40 feme.+volan. | BFZRUA00 | Cargol d'acer zincat, M10 i 40 mm de llargària, amb acer de classe de resistència 8.8, de cap hexagonal segons UNE-EN ISO 4014 (DIN 931), amb femella i volandera | 0.1712 | 385 | u
301009 | Espàrrec zencat M-16 X 70 feme.+volan. | BFZRUE36 | Espàrrec d'acer zincat, M16 i 70 mm de llargària, amb acer de classe de resistència 8.8, segons UNE-EN ISO 4014 (DIN 931), amb femelles i volanderes | 1.38 | 102 | u
301878 | Vareta Ros .Zinc. M16x80 C8.8 DIN976+TA | BFZRUE38 | Vareta roscada d'acer zincat, M16 i 80 mm de llargària, amb acer de classe de resistència 8.8, segons UNE-EN ISO 4014 (DIN 931), amb femelles i volanderes | 1.97 | 16 | u
300734 | Junta PE, DN050 | BFZSU150 | Junt d'estanquitat de copolímer de polietilè modificat, per a brida DN50, PN16 | 0.869 | 12 | u
300739 | Junta PE, DN065 | BFZSU170 | Junt d'estanquitat de copolímer de polietilè modificat, per a brida DN65, PN16 | 0.9185 | 3773 | u
300740 | Junta PE, DN080 | BFZSU180 | Junt d'estanquitat de copolímer de polietilè modificat, per a brida DN80, PN16 | 1.0505 | 897 | u
300741 | Junta PE, DN100 | BFZSU1A0 | Junt d'estanquitat de copolímer de polietilè modificat, per a brida DN100, PN16 | 1.0615 | 4050 | u
300742 | Junta PE, DN150 | BFZSU1C0 | Junt d'estanquitat de copolímer de polietilè modificat, per a brida DN150, PN16 | 1.441 | 2043 | u
300743 | Junta PE, DN200 | BFZSU1D0 | Junt d'estanquitat de copolímer de polietilè modificat, per a brida DN200, PN16 | 1.9305 | 1408 | u
A0077 | Junta plana PLASTICO NW DN 250 | BFZSU1E0 | Junt d'estanquitat de copolímer de polietilè modificat, per a brida DN250, PN16 | 2.0295 | 8 | u
A0078 | Junta plana PLASTICO NW DN 300 | BFZSU1F0 | Junt d'estanquitat de copolímer de polietilè modificat, per a brida DN300, PN16 | 3.19 | 3 | u
300760 | Junta plana EPDM, DN050 | BFZSU250 | Junt d'estanquitat d'EPDM segons UNE-EN 681-1, per a brida DN50, PN16 | 0.756 | 73 | u
300761 | Junta plana EPDM, DN065 | BFZSU270 | Junt d'estanquitat d'EPDM segons UNE-EN 681-1, per a brida DN65, PN16 | 0.984 | 20 | u
300762 | Junta plana EPDM, DN080 | BFZSU280 | Junt d'estanquitat d'EPDM segons UNE-EN 681-1, per a brida DN80, PN16 | 1.134 | 10 | u
300763 | Junta plana EPDM, DN100 | BFZSU2A0 | Junt d'estanquitat d'EPDM segons UNE-EN 681-1, per a brida DN100, PN16 | 1.182 | 50 | u
103750 | Junta plana EPDM,DN150, PN16 | BFZSU2C0 | Junt d'estanquitat d'EPDM segons UNE-EN 681-1, per a brida DN150, PN16 | 1.77 | 19 | u
103751 | Junta plana EPDM,DN200, PN16 | BFZSU2D0 | Junt d'estanquitat d'EPDM segons UNE-EN 681-1, per a brida DN200, PN16 | 2.46 | 12 | u
103752 | Junta plana EPDM,DN250, PN16 | BFZSU2E0 | Junt d'estanquitat d'EPDM segons UNE-EN 681-1, per a brida DN250, PN16 | 3.048 | 7 | u
103753 | Junta plana EPDM,DN300, PN16 | BFZSU2F0 | Junt d'estanquitat d'EPDM segons UNE-EN 681-1, per a brida DN300, PN16 | 4.716 | 21 | u
103754 | Junta plana EPDM,DN400, PN16 | BFZSU2H0 | Junt d'estanquitat d'EPDM segons UNE-EN 681-1, per a brida DN400, PN16 | 10.998 | 49 | u
103755 | Junta plana EPDM,DN500, PN10-16 | BFZSU2K0 | Junt d'estanquitat d'EPDM segons UNE-EN 681-1, per a brida DN500, PN16 | 17.328 | 33 | u
103756 | Junta plana EPDM,DN600, PN10-16 | BFZSU2L0 | Junt d'estanquitat d'EPDM segons UNE-EN 681-1, per a brida DN600, PN16 | 21.09 | 7 | u
103757 | Junta plana EPDM,DN700, PN10-16 | BFZSU2M0 | Junt d'estanquitat d'EPDM segons UNE-EN 681-1, per a brida DN700, PN16 | 29.7 | 15 | u
A0076 | Junta plana EPDM,DN800, PN10-16 | BFZSU2N0 | Junt d'estanquitat d'EPDM segons UNE-EN 681-1, per a brida DN800, PN16 | 36.342 | 7 | u
A0067 | Junta plana EN E.P.D.M. DN 900 PN10-16 | BFZSU2P0 | Junt d'estanquitat d'EPDM segons UNE-EN 681-1, per a brida DN900, PN16 | 48.504 | 4 | u
300744 | Junta PE plana 1/2" LLob., 19x13,5x4 | BFZSU320 | Junt PE pla 1/2'', 19x13,5x4 | 0.05 | 6263 | u
300750 | Junta PE plana 3/4", 23,5x16x3 | BFZSU330 | Junt PE pla 3/4'', 23,5x16x3 | 0.07 | 20701 | u
300746 | Junta PE plana 1", 29,5x20,5x4 | BFZSU340 | Junt PE pla 1'', 29,5x20,5x4 | 0.19 | 7291 | u
300747 | Junta PE plana 1 1/4", 38x29x4 | BFZSU350 | Junt PE pla 1 1/4'', 38x29x4 | 0.15 | 318 | u
300748 | Junta PE plana 1 1/2", 44x32x4 | BFZSU360 | Junt PE pla 1 1/2'', 44x32x4 | 0.19 | 643 | u
300749 | Junta PE plana 2", 55x44x4 | BFZSU370 | Junt PE pla 2'', 55x44x4 | 0.18 | 410 | u
300764 | Junta goma oval brida, ramal 40x85x138x5 | BFZSU430 | Junt goma oval brida, ramal 40x85x138x5 | 1.13 | 1281 | u
300766 | Junta goma interior, ramal 30, 44x32x4 | BFZSU760 | Junt de goma interior, ramal 30, 44x32x4 | 0.15 | 59 | u
300767 | Junta goma interior, ramal 40, 50x38x4 | BFZSU770 | Junt de goma interior, ramal 40, 50x38x4 | 0.22 | 61 | u
300765 | Junta goma brida, ramal 20-40, 84x40x5 | BFZSU780 | Junt de goma interior, ramal 20-40, 84x40x5 | 0.7 | 199 | u
300751 | Junta racord soldadura bateria, 13 | BFZSU7A0 | Junt de goma, ràcord soldadura bateria, diàmetre 13 mm | 0.05 | 1118 | u
300752 | Junta racord soldadura bateria, 20 | BFZSU7A1 | Junt de goma, ràcord soldadura bateria, diàmetre 20 mm | 0.07 | 1145 | u
301031 | Junta clau entrada bateria | BFZSU7B0 | Junt pla de goma, clau entrada bateria, PN16 | 0.18 | 21 | u
300758 | Junta goma, 60x111x5 | BFZSUS70 | Junt pla de goma, DN60 (60x111) , de longitud 5 mm, PN16 | 1.14 | 302 | u
300756 | Junta goma, 80x126x5 | BFZSUS80 | Junt pla de goma, DN80 (80x126) , de longitud 5 mm, PN16 | 1.6 | 79 | u
300753 | Junta goma, 100x146x5 | BFZSUSA0 | Junt pla de goma, DN100 (100x146) , de longitud 5 mm, PN16 | 2.03 | 192 | u
300757 | Junta goma p/brida DN300, PN10 | BFZSUSF0 | Junt pla de goma, DN300, PN16 | 12.73 | 166 | u
300759 | Junta goma p/brida DN400, PN10 | BFZSUSH0 | Junt pla de goma, DN400, PN16 | 14.45 | 21 | u
300754 | Junta goma p/brida DN500, PN10 | BFZSUSK0 | Junt pla de goma, DN500, PN16 | 28.15 | 25 | u
102539 | PLANTXA GOMA Y TELA 3mm. | BFZSUX10 | Planxa de goma per a junts, amb reforç de tela i cartó, de gruix de 3 mm | 6.01 | 130 | m2
102538 | PLANTXA GOMA Y TELA 4mm.ROLLOS 85-90 KGS | BFZSUX20 | Planxa de goma per a junts, amb reforç de tela i cartó, de gruix de 4 mm | 7 | 288 | m2
102537 | PLANTXA GOMA Y TELA 5mm.ROLLOS 65-70 KG | BFZSUX30 | Planxa de goma per a junts, amb reforç de tela i cartó, de gruix de 5 mm | 6.1 | 235 | m2
300194 | Pasta lubrificant p/tub FD | BFZWU010 | Pasta lubricant de junts per a unió de tubs de fosa dúctil | 7.99 | 227 | kg
301707 | Brida cega ovalada bateria | BJ5ZU110 | Brida cega ovalada p/bateria | 1.94 | 651 | u
A0015 | Brida cega ovalada bateria amb antifrau | BJ5ZU120 | Brida cega ovalada p/bateria amb antifrau | 1.2 | 38 | u
301852 | Cep BCN Tap+forquilla+t.P/Val.Reg.40 | BJ5ZU130 | Cep BCN, tap+forquilla+tap, p/vàl.reg.DN40 | 26 | 147 | u
300882 | Tap mesurador aforament 20 | BJ5ZU210 | Tap aforament, mesurador DN20 | 4.07 | 42 | u
300883 | Tap vàlvula aforament 12 | BJ5ZU220 | Tap aforament, segell vàlvula DN12 | 1.4 | 44 | u
300884 | Tap vàlvula afor. Ind. Bat. | BJ5ZU230 | Tap aforament, segell vàlvula indiv.bateria | 0.69 | 19 | u
300914 | Tap vàlvula GATELL antiga, 20 | BJ5ZU250 | Tap vàlvula Gatell antiga, DN20 | 2.01 | 7 | u
300915 | Tap vàlvula GATELL nova, 13 | BJ5ZU260 | Tap vàlvula Gatell nova, DN13 | 3.74 | 3392 | u
300916 | Tap vàlvula GATELL nova, 20 | BJ5ZU270 | Tap vàlvula Gatell nova, DN20 | 5.6 | 810 | u
301008 | Tap vàlvula BIOSCA nova, 13 | BJ5ZU280 | Tap vàlvula Biosca nova, DN13 | 1.78 | 12 | u
301704 | Tap condemna en LT.per valvula autom | BJ5ZU290 | Tap condemna LL.p/vàlv.autom. | 0.58 | 1 | u
301819 | Tap condemna (B) en LT Per Valv.BS | BJ5ZU2A0 | Tap condemna LL.p/vàlv.BS,lletra(B) | 2.5 | 23 | u
300911 | Cos vàlvula GATELL antiga, 13 | BJ5ZU310 | Cos p/vàlv.compt. Gatell antiga,DN13 | 4.4 | 963 | u
300930 | Cos vàlvula compt. divis. GATELL, 13 | BJ5ZU320 | Cos p/vàlv.compt. Gatell,DN13 | 3.03 | 10414 | u
300931 | Cos vàlvula compt. divis. GATELL, 20 | BJ5ZU330 | Cos p/vàlv.compt. Gatell,DN20 | 6.75 | 1141 | u
301700 | Cos vàlvula compt. divis. BIOSCA, 13 | BJ5ZU340 | Cos p/vàlv.compt. divis. BIOSCA,DN13 | 3.13 | 1532 | u
301701 | Cos vàlvula compt. divis. BIOSCA, 20 | BJ5ZU350 | Cos p/vàlv.compt. divis. BIOSCA,DN20 | 3.47 | 740 | u
301708 | Cos clau aforament 10 | BJ5ZU360 | Cos p/clau aforament,DN10 | 8.32 | 116 | u
301710 | Cos registre de 10 mm. | BJ5ZU370 | Cos p/vàlv.registre,DN10 | 6.94 | 14 | u
A0101 | pistonet METALICO CON GOMA DN20 | BJ5ZU430 | Pistonet Metàlic amb GOMA DN20 | 0.31 | 50 | u
300937 | Pistonet goma, GATELL, 13 | BJ5ZU440 | Pistonet goma Gatell, DN13 | 0.15 | 2151 | u
301756 | Piu llarg per acc. manual vàlvula COHISA | BJ5ZU510 | Piu llarg p/acc. manual vàlvula COHISA | 1.64 | 18 | u
301757 | Piu llis per condemna de vàlvula COHISA | BJ5ZU520 | Piu llis p/condemna de vàlvula COHISA | 1.64 | 19 | u
301663 | Vàlvula ent. compt. divis. COHISA, 20 | BJ5ZUD11 | Vàlvula d'entrada, COHISA, comptador divisionari , de llautó amb extrems RF boja-RM, unió del tipus roscada, amb brida foradada, per a comptador, DN20, PN16 | 14.26 | 3 | u
301754 | Vàlvula entrada COHISA DN20 | BJ5ZUD12 | Vàlvula d'entrada, COHISA, comptador divisionari , de llautó amb extrems RF boja-RM, unió del tipus roscada, per a comptador, DN20, PN16 | 15.13 | 206 | u
300907 | Vàlvula entrada compt. divis. , 15 | BJ5ZUD21 | Vàlvula d'entrada, SEIENT PLA, comptador divisionari , de llautó amb extrems RF boja-RM, unió del tipus roscada, per a comptador, DN15, PN16 | 8.89 | 1014 | u
300908 | Vàlvula entada compt. divis. , 25 | BJ5ZUD22 | Vàlvula d'entrada, SEIENT PLA, comptador divisionari , de llautó amb extrems RF boja-RM, unió del tipus roscada, per a comptador, DN25, PN16 | 11.61 | 473 | u
301774 | Válvula entrada ARCO DN20 | BJ5ZUD31 | Vàlvula d'entrada, ARCO, comptador divisionari , de llautó amb extrems RF boja-RM, unió del tipus roscada, per a comptador, DN20, PN16 | 12.84 | 575 | u
301772 | Válvula entrada IBERBOL DN20 | BJ5ZUD41 | Vàlvula d'entrada, IBERBOL, comptador divisionari , de llautó amb extrems RF boja-RM, unió del tipus roscada, per a comptador, DN20, PN16 | 14.68 | 49 | u
301664 | Vàlvula sort. compt. divis. COHISA, 20 | BJ5ZUE11 | Vàlvula de sortida, COHISA, comptador divisionari , de llautó amb extrems RF boja-RM, unió del tipus roscada, amb brida foradada, per a comptador, DN20 mm de PN16 | 14.15 | 1 | u
301755 | Vàlvula sortida COHISA DN20 | BJ5ZUE12 | Vàlvula de sortida, COHISA, comptador divisionari , de llautó amb extrems RF boja-RM, unió del tipus roscada, per a comptador, DN20 mm de PN16 | 12.94 | 341 | u
300926 | Vàlvula sortida compt. divis. , 15 | BJ5ZUE21 | Vàlvula de sortida, SEIENT PLA, comptador divisionari , de llautó amb extrems RF boja-RM, unió del tipus roscada, per a comptador, DN15 mm de PN16 | 6.07 | 14938 | u
300927 | Vàlvula sortida. compt. divis. , 25 | BJ5ZUE22 | Vàlvula de sortida, SEIENT PLA, comptador divisionari , de llautó amb extrems RF boja-RM, unió del tipus roscada, per a comptador, DN25, PN16 | 8.86 | 5016 | u
301775 | Válvula sortida ARCO DN20 | BJ5ZUE31 | Vàlvula de sortida, ARCO, comptador divisionari , de llautó amb extrems RF boja-RM, unió del tipus roscada, per a comptador, DN20 mm de PN16 | 11.03 | 1097 | u
301773 | Válvula sortida IBERBOL DN20 | BJ5ZUE41 | Vàlvula de sortida, IBERBOL, comptador divisionari , de llautó amb extrems RF boja-RM, unió del tipus roscada, per a comptador, DN20 mm de PN16 | 12.33 | 110 | u
300932 | Maniguet clau/compt. R.F.-R.F.,LL13-LL13 | BJ5ZUR10 | Maniguet clau per a connexió a comptador, de llautó amb extrems RF-RF esquerra, una unió mecànica del tipus roscada, DN15, 13-13 de PN16 | 1.04 | 1144 | u
300933 | Maniguet clau/compt. R.F.-R.F.,LL13-3/4 | BJ5ZUR12 | Maniguet clau per a connexió a comptador, de llautó amb extrems RF-RF esquerra, una unió mecànica del tipus roscada, DN15, 13-3/4" de PN16 | 1.01 | 55644 | u
300969 | Maniguet clau/compt. R.F.-R.F.,LL13-1 | BJ5ZUR13 | Maniguet clau per a connexió a comptador, de llautó amb extrems RF-RF esquerra, una unió mecànica del tipus roscada, DN15, 13-1" de PN16 | 1.52 | 190 | u
300934 | Maniguet clau/compt. R.F.-R.F., 3/4-1 | BJ5ZUR22 | Maniguet clau per a connexió a comptador, de llautó amb extrems RF-RF esquerra, una unió mecànica del tipus roscada, DN20, 3/4"-1" de PN16 | 1.31 | 18429 | u
300935 | Maniguet clau/compt. R.F.-R.F., 1-1 | BJ5ZUR23 | Maniguet clau per a connexió a comptador, de llautó amb extrems RF-RF esquerra, una unió mecànica del tipus roscada, DN20, 1"-1" de PN16 | 1.15 | 2011 | u
301759 | Maniguet connex. compt. 3/4"-LL.1/2" RT | BJ5ZUS31 | Maniguet per a connexió a comptador, de llautó amb extrems RF-RF esquerra, una unió mecànica del tipus roscada, DN15, 3/4"-1/2" de PN16 | 1.33 | 121 | u
301721 | Maniguet connex. comptador 3/4"-3/4" | BJ5ZUS32 | Maniguet per a connexió a comptador, de llautó amb extrems RF-RF esquerra, una unió mecànica del tipus roscada, DN15, 3/4"-3/4" de PN16 | 1.39 | 11078 | u
301722 | Maniguet connex. comptador 3/4"- 1" | BJ5ZUS33 | Maniguet per a connexió a comptador, de llautó amb extrems RF-RF esquerra, una unió mecànica del tipus roscada, DN15, 3/4"-1" de PN16 | 1.64 | 290 | u
301719 | Clau armari bateria | BJ5ZUZ10 | Clau p/armari bateria | 2.64 | 119 | u
301763 | Kit cond.antf.(5-oper.+5-femel.)IBER | BJ5ZUZ20 | Kit cond.antf.(5-oper.+5-femel.)IBER | 5.96 | 35 | u
301738 | Clau Punt Lectura matal.lic CZACC131 | BJ5ZUZ30 | Clau punt lectura matàl., tipus CZACC131 | 4.17 | 8 | u
301767 | Clau per accionar sistema SBA ARCO | BJ5ZUZ40 | Clau d'accionament, sistema SBA ARCO | 8.23 | 22 | u
301816 | Clau d´accionament BH114 ref. BH416 | BJ5ZUZ50 | Clau d'accionament, sistema BH114 | 2.67 | 4 | u
301817 | Clau d´accionament VD ref. 8L041 | BJ5ZUZ60 | Clau d'accionament, tipus VD | 9.72 | 8 | u
301818 | Clau d´accionament (B) BS Batsur | BJ5ZUZ70 | Clau d'accionament,(B), tipus BS Batsur | 2.03 | 4 | u
301709 | Clau obertura connectors CZACC001 | BJ5ZUZ80 | Clau obertura connectors, tipus CZACC001 | 6.25 | 7 | u
301713 | Clau desmontatge tap Valv.automat | BJ5ZUZ90 | Clau desmontatge tap vàlv.automat. | 30.25 | 54 | u
301765 | Kit bloq.(paleta+clau femel.seg.)IBER | BJ5ZUZA0 | Kit bloq. IBER(paleta+clau femell.seg.) | 73.31 | 9 | u
301853 | Clau TORX M6 en L per Cep BCN 40 | BJ5ZUZB0 | Clau TORX M6 en L p/cep BCN DN40 | 4.51 | 8 | u
300682 | Portafiltre comptador, DN065 | BJ65U170 | Portafiltre comptador, DN065 | 715.96 | 10 | u
300683 | Portafiltre comptador, DN080 | BJ65U180 | Portafiltre comptador, DN080 | 804.89 | 8 | u
300684 | Portafiltre comptador, DN100 | BJ65U1A0 | Portafiltre comptador, DN100 | 1022.79 | 9 | u
300685 | Portafiltre comptador, DN150 | BJ65U1C0 | Portafiltre comptador, DN150 | 1345.86 | 4 | u
300686 | Portafiltre comptador, DN200 | BJ65U1D0 | Portafiltre comptador, DN200 | 1607.96 | 2 | u
300677 | Filtre comptador, DN065 | BJ65U270 | Filtre comptador, DN065 | 327.6 | 11 | u
300678 | Filtre comptador, DN080 | BJ65U280 | Filtre comptador, DN080 | 360.23 | 7 | u
300679 | Filtre comptador, DN100 | BJ65U2A0 | Filtre comptador, DN100 | 501.04 | 12 | u
300680 | Filtre comptador, DN150 | BJ65U2C0 | Filtre comptador, DN150 | 631.49 | 4 | u
300681 | Filtre comptador, DN200 | BJ65U2D0 | Filtre comptador, DN200 | 773.48 | 2 | u
A0006 | ARMARI (COFRE) PRFV 30X45 PUNT.MOSTREIG P/AGBAR | BJ6MUH40 | Armari de presa de mostres d'aigua potable de polièster reforçat amb fibra de vidre, per a connexió de tub de polietilè PE100 DN32, per a muntar superficialment, amb funcions de: - Purga del sistema mitjançant aixeta de llautó polit. - Presa de mostres per sortida de canella d'acer inoxidable AISI 304 esterilitzable pel mètode de flamejat. Compost per: - Armari de polièster reforçat amb fibra de vidre modelat en calent i fabricat per compressió, amb porta opaca, tancament mitjançant pestell d'acer inoxidable i clau triangular, amb inscripció de ´´control de qualitat de l'aigua potable´´, amb identificació AGBAR. - Vàlvula d'entrada DN20, tancament de seient, de pas angular, antifrau i antiretorn, amb cos de llautó CW617N, segons les especificacions de la norma UNE 19804, per a connexió directa a tub de polietilè PE100 DN32 mitjançant femella de compressió - Vàlvules de sortida i de purga DN20, tancament de seient, de pas angular, accionament mitjançant papallona, amb cos de llautó CW617N, segons les especificacions de la norma UNE 19804 - Canella orientable d'acer inoxidable AISI 304 - Manòmetre | 110 | 14 | u
A0005 | ARMARI (COFRE) PRFV 30X45 PUNT.MOSTREIG ANONIMO | BJ6MUH45 | Armari de presa de mostres d'aigua potable de polièster reforçat amb fibra de vidre, per a connexió de tub de polietilè PE100 DN32, per a muntar superficialment, amb funcions de: - Purga del sistema mitjançant aixeta de llautó polit. - Presa de mostres per sortida de canella d'acer inoxidable AISI 304 esterilitzable pel mètode de flamejat. Compost per: - Armari de polièster reforçat amb fibra de vidre modelat en calent i fabricat per compressió, amb porta opaca, tancament mitjançant pestell d'acer inoxidable i clau triangular, amb inscripció de ´´control de qualitat de l'aigua potable´´, sense identificació. - Vàlvula d'entrada DN20, tancament de seient, de pas angular, antifrau i antiretorn, amb cos de llautó CW617N, segons les especificacions de la norma UNE 19804, per a connexió directa a tub de polietilè PE100 DN32 mitjançant femella de compressió - Vàlvules de sortida i de purga DN20, tancament de seient, de pas angular, accionament mitjançant papallona, amb cos de llautó CW617N, segons les especificacions de la norma UNE 19804 - Canella orientable d'acer inoxidable AISI 304 - Manòmetre | 115 | 5 | u
301712 | Manòmetre Tip-D 10atm 1/2" | BJM6U010 | Manòmetre Tip-D, 10 atm, 1/2" | 27.43 | 21 | u
301711 | Manòmetre Tip-D 16atm 1/2" | BJM6U016 | Manòmetre Tip-D, 16 atm, 1/2" | 27.43 | 15 | u
104061 | Manòmetre 43I063mm GLIC.TIP-D 06atm 1/4" | BJM6U106 | Manòmetre 43I, d=63 mm, glicerina, TIP-D, p=6 atm, 1/4" | 34.84 | 17 | u
104062 | Manòmetre 43I063mm GLIC.TIP-D 10atm 1/4" | BJM6U110 | Manòmetre 43I, d=63 mm, glicerina, TIP-D, p=10 atm, 1/4" | 34.84 | 22 | u
104063 | Manòmetre 43I063mm GLIC.TIP-D 16atm 1/4" | BJM6U116 | Manòmetre 43I, d=63 mm, glicerina, TIP-D, p=16 atm, 1/4" | 34.84 | 17 | u
101180 | Manòmetre 43I160mm TIP-D 10atm 1/2" | BJM6U210 | Manòmetre 43I, d=160 mm, glicerina, TIP-D, p=10 atm, 1/2" | 65.48 | 4 | u
101179 | Manòmetre 43I160mm TIP-D 16atm 1/2" | BJM6U216 | Manòmetre 43I, d=160 mm, glicerina, TIP-D, p=16 atm, 1/2" | 65.48 | 8 | u
101178 | Manòmetre 43I160mm TIP-D 25atm 1/2" | BJM6U225 | Manòmetre 43I, d=160 mm, glicerina, TIP-D, p=25 atm, 1/2" | 65.48 | 11 | u
301388 | Comptador electromagnetic 50 L200 PN16 | BJMBU150 | Cabalímetre electromagnètic per a aigua alimentat amb bateries integrades o externes, model Sitrans FM Magflo MAG 8000 W de SIEMENS o equivalent, amb certificació per a servei de transacció comercial, diàmetre nominal DN50 i brides de connexió PN16 segons UNE-EN 1092-1, cabal fins a 629 m3/h, amb elèctrode de posada a terra per a protegir el senyal de les pertorbacions elèctriques parasitàries, inclòs amplificador de mesura incorporat o remot, inclòs tub de mesura d'acer inoxidable 1.4301 (AISI 304) i recobriment interior d'EPDM, cos i brides d'acer al carboni amb recobriment epoxy, temperatura màxima del medi 70°C, grau de protecció IP68, preparat per a treballar a tempertaura ambient entre -20°C i 70°C, calibratage estàndard per precissió de +/-0,4% del cabal mesurat a una velocitat del fluid de +/-2 mm/s amb certificat de calibratge inclòs, unitat de massa de la indicació en m3, amb filtre de xarxa per 50 Hz, comunicació local amb display LCD de 8 dígits i comunicació remota per infraroigs amb protocol Modbus RTU, inclòs el bloc de bateries intern i 2 bateries tipus D | 1863.54 | 2 | u
A0040 | Comptador electromagnetic 8000W BB 65 L200 PN16 | BJMBU160 | Cabalímetre electromagnètic per a aigua alimentat amb bateries integrades o externes, model Sitrans FM Magflo MAG 8000 W de SIEMENS o equivalent, amb certificació per a servei de transacció comercial, diàmetre nominal DN65 i brides de connexió PN16 segons UNE-EN 1092-1, cabal fins a 629 m3/h, amb elèctrode de posada a terra per a protegir el senyal de les pertorbacions elèctriques parasitàries, inclòs amplificador de mesura incorporat o remot, inclòs tub de mesura d'acer inoxidable 1.4301 (AISI 304) i recobriment interior d'EPDM, cos i brides d'acer al carboni amb recobriment epoxy, temperatura màxima del medi 70°C, grau de protecció IP68, preparat per a treballar a tempertaura ambient entre -20°C i 70°C, calibratage estàndard per precissió de +/-0,4% del cabal mesurat a una velocitat del fluid de +/-2 mm/s amb certificat de calibratge inclòs, unitat de massa de la indicació en m3, amb filtre de xarxa per 50 Hz, comunicació local amb display LCD de 8 dígits i comunicació remota per infraroigs amb protocol Modbus RTU, inclòs el bloc de bateries intern i 2 bateries tipus D | 1869.7796 | 2 | u
301390 | Comptador electromagnetic 80 L200 PN16 | BJMBU180 | Cabalímetre electromagnètic per a aigua alimentat amb bateries integrades o externes, model Sitrans FM Magflo MAG 8000 W de SIEMENS o equivalent, amb certificació per a servei de transacció comercial, diàmetre nominal DN80 i brides de connexió PN16 segons UNE-EN 1092-1, cabal fins a 629 m3/h, amb elèctrode de posada a terra per a protegir el senyal de les pertorbacions elèctriques parasitàries, inclòs amplificador de mesura incorporat o remot, inclòs tub de mesura d'acer inoxidable 1.4301 (AISI 304) i recobriment interior d'EPDM, cos i brides d'acer al carboni amb recobriment epoxy, temperatura màxima del medi 70°C, grau de protecció IP68, preparat per a treballar a tempertaura ambient entre -20°C i 70°C, calibratage estàndard per precissió de +/-0,4% del cabal mesurat a una velocitat del fluid de +/-2 mm/s amb certificat de calibratge inclòs, unitat de massa de la indicació en m3, amb filtre de xarxa per 50 Hz, comunicació local amb display LCD de 8 dígits i comunicació remota per infraroigs amb protocol Modbus RTU, inclòs el bloc de bateries intern i 2 bateries tipus D | 1877.82 | 3 | u
301391 | Comptador electromagnetic 100 L250 PN16 | BJMBU1A0 | Cabalímetre electromagnètic per a aigua alimentat amb bateries integrades o externes, model Sitrans FM Magflo MAG 8000 W de SIEMENS o equivalent, amb certificació per a servei de transacció comercial, diàmetre nominal DN100 i brides de connexió PN16 segons UNE-EN 1092-1, cabal fins a 629 m3/h, amb elèctrode de posada a terra per a protegir el senyal de les pertorbacions elèctriques parasitàries, inclòs amplificador de mesura incorporat o remot, inclòs tub de mesura d'acer inoxidable 1.4301 (AISI 304) i recobriment interior d'EPDM, cos i brides d'acer al carboni amb recobriment epoxy, temperatura màxima del medi 70°C, grau de protecció IP68, preparat per a treballar a tempertaura ambient entre -20°C i 70°C, calibratage estàndard per precissió de +/-0,4% del cabal mesurat a una velocitat del fluid de +/-2 mm/s amb certificat de calibratge inclòs, unitat de massa de la indicació en m3, amb filtre de xarxa per 50 Hz, comunicació local amb display LCD de 8 dígits i comunicació remota per infraroigs amb protocol Modbus RTU, inclòs el bloc de bateries intern i 2 bateries tipus D | 1947.75 | 5 | u
301393 | Comptador electromagnetic 150 L300 PN16 | BJMBU1C0 | Cabalímetre electromagnètic per a aigua alimentat amb bateries integrades o externes, model Sitrans FM Magflo MAG 8000 W de SIEMENS o equivalent, amb certificació per a servei de transacció comercial, diàmetre nominal DN150 i brides de connexió PN16 segons UNE-EN 1092-1, cabal fins a 629 m3/h, amb elèctrode de posada a terra per a protegir el senyal de les pertorbacions elèctriques parasitàries, inclòs amplificador de mesura incorporat o remot, inclòs tub de mesura d'acer inoxidable 1.4301 (AISI 304) i recobriment interior d'EPDM, cos i brides d'acer al carboni amb recobriment epoxy, temperatura màxima del medi 70°C, grau de protecció IP68, preparat per a treballar a tempertaura ambient entre -20°C i 70°C, calibratage estàndard per precissió de +/-0,4% del cabal mesurat a una velocitat del fluid de +/-2 mm/s amb certificat de calibratge inclòs, unitat de massa de la indicació en m3, amb filtre de xarxa per 50 Hz, comunicació local amb display LCD de 8 dígits i comunicació remota per infraroigs amb protocol Modbus RTU, inclòs el bloc de bateries intern i 2 bateries tipus D | 2161.278 | 21 | u
301394 | Comptador electromagnetic 200 L350 PN16 | BJMBU1D0 | Cabalímetre electromagnètic per a aigua alimentat amb bateries integrades o externes, model Sitrans FM Magflo MAG 8000 W de SIEMENS o equivalent, amb certificació per a servei de transacció comercial, diàmetre nominal DN200 i brides de connexió PN16 segons UNE-EN 1092-1, cabal fins a 629 m3/h, amb elèctrode de posada a terra per a protegir el senyal de les pertorbacions elèctriques parasitàries, inclòs amplificador de mesura incorporat o remot, inclòs tub de mesura d'acer inoxidable 1.4301 (AISI 304) i recobriment interior d'EPDM, cos i brides d'acer al carboni amb recobriment epoxy, temperatura màxima del medi 70°C, grau de protecció IP68, preparat per a treballar a tempertaura ambient entre -20°C i 70°C, calibratage estàndard per precissió de +/-0,4% del cabal mesurat a una velocitat del fluid de +/-2 mm/s amb certificat de calibratge inclòs, unitat de massa de la indicació en m3, amb filtre de xarxa per 50 Hz, comunicació local amb display LCD de 8 dígits i comunicació remota per infraroigs amb protocol Modbus RTU, inclòs el bloc de bateries intern i 2 bateries tipus D | 2364.768 | 11 | u
A0041 | Comptador electromagnetic 8000W BB 65 L200 PN16 10m | BJMBU260 | Cabalímetre electromagnètic per a aigua alimentat amb bateries integrades o externes, model Sitrans FM Magflo MAG 8000 W de SIEMENS o equivalent, amb certificació per a servei de transacció comercial, diàmetre nominal DN65 i brides de connexió PN16 segons UNE-EN 1092-1, cabal fins a 629 m3/h, amb elèctrode de posada a terra per a protegir el senyal de les pertorbacions elèctriques parasitàries, inclòs amplificador de mesura incorporat o remot, inclòs tub de mesura d'acer inoxidable 1.4301 (AISI 304) i recobriment interior d'EPDM, cos i brides d'acer al carboni amb recobriment epoxy, temperatura màxima del medi 70°C, grau de protecció IP68, preparat per a treballar a tempertaura ambient entre -20°C i 70°C, calibratage estàndard per precissió de +/-0,4% del cabal mesurat a una velocitat del fluid de +/-2 mm/s amb certificat de calibratge inclòs, unitat de massa de la indicació en m3, amb filtre de xarxa per 50 Hz, comunicació local amb display LCD de 8 dígits i comunicació remota per infraroigs amb protocol Modbus RTU, inclòs el bloc de bateries intern i 2 bateries tipus D, incorpora cable de 10 m per a connectar a caixa de comunicacions | 2206.3424 | 2 | u
A0034 | CAUDALIMETRE MAG 8000W DN 80/PN 16 /10mt | BJMBU280 | Cabalímetre electromagnètic per a aigua alimentat amb bateries integrades o externes, model Sitrans FM Magflo MAG 8000 W de SIEMENS o equivalent, amb certificació per a servei de transacció comercial, diàmetre nominal DN80 i brides de connexió PN16 segons UNE-EN 1092-1, cabal fins a 629 m3/h, amb elèctrode de posada a terra per a protegir el senyal de les pertorbacions elèctriques parasitàries, inclòs amplificador de mesura incorporat o remot, inclòs tub de mesura d'acer inoxidable 1.4301 (AISI 304) i recobriment interior d'EPDM, cos i brides d'acer al carboni amb recobriment epoxy, temperatura màxima del medi 70°C, grau de protecció IP68, preparat per a treballar a tempertaura ambient entre -20°C i 70°C, calibratage estàndard per precissió de +/-0,4% del cabal mesurat a una velocitat del fluid de +/-2 mm/s amb certificat de calibratge inclòs, unitat de massa de la indicació en m3, amb filtre de xarxa per 50 Hz, comunicació local amb display LCD de 8 dígits i comunicació remota per infraroigs amb protocol Modbus RTU, inclòs el bloc de bateries intern i 2 bateries tipus D, incorpora cable de 10 m per a connectar a caixa de comunicacions | 2216.354 | 2 | u
A0042 | Comptador electromagnetic 8000W BB 100 L250 PN16 10m | BJMBU2A0 | Cabalímetre electromagnètic per a aigua alimentat amb bateries integrades o externes, model Sitrans FM Magflo MAG 8000 W de SIEMENS o equivalent, amb certificació per a servei de transacció comercial, diàmetre nominal DN100 i brides de connexió PN16 segons UNE-EN 1092-1, cabal fins a 629 m3/h, amb elèctrode de posada a terra per a protegir el senyal de les pertorbacions elèctriques parasitàries, inclòs amplificador de mesura incorporat o remot, inclòs tub de mesura d'acer inoxidable 1.4301 (AISI 304) i recobriment interior d'EPDM, cos i brides d'acer al carboni amb recobriment epoxy, temperatura màxima del medi 70°C, grau de protecció IP68, preparat per a treballar a tempertaura ambient entre -20°C i 70°C, calibratage estàndard per precissió de +/-0,4% del cabal mesurat a una velocitat del fluid de +/-2 mm/s amb certificat de calibratge inclòs, unitat de massa de la indicació en m3, amb filtre de xarxa per 50 Hz, comunicació local amb display LCD de 8 dígits i comunicació remota per infraroigs amb protocol Modbus RTU, inclòs el bloc de bateries intern i 2 bateries tipus D, incorpora cable de 10 m per a connectar a caixa de comunicacions | 2253.6709 | 3 | u
A0035 | CAUDALIMETRE MAG 8000W DN 125/PN 16 /10mt | BJMBU2B0 | Cabalímetre electromagnètic per a aigua alimentat amb bateries integrades o externes, model Sitrans FM Magflo MAG 8000 W de SIEMENS o equivalent, amb certificació per a servei de transacció comercial, diàmetre nominal DN125 i brides de connexió PN16 segons UNE-EN 1092-1, cabal fins a 629 m3/h, amb elèctrode de posada a terra per a protegir el senyal de les pertorbacions elèctriques parasitàries, inclòs amplificador de mesura incorporat o remot, inclòs tub de mesura d'acer inoxidable 1.4301 (AISI 304) i recobriment interior d'EPDM, cos i brides d'acer al carboni amb recobriment epoxy, temperatura màxima del medi 70°C, grau de protecció IP68, preparat per a treballar a tempertaura ambient entre -20°C i 70°C, calibratage estàndard per precissió de +/-0,4% del cabal mesurat a una velocitat del fluid de +/-2 mm/s amb certificat de calibratge inclòs, unitat de massa de la indicació en m3, amb filtre de xarxa per 50 Hz, comunicació local amb display LCD de 8 dígits i comunicació remota per infraroigs amb protocol Modbus RTU, inclòs el bloc de bateries intern i 2 bateries tipus D, incorpora cable de 10 m per a connectar a caixa de comunicacions | 2337.9352 | 1 | u
A0043 | Comptador electromagnetic 8000W BB 150 L300 PN16 10m | BJMBU2C0 | Cabalímetre electromagnètic per a aigua alimentat amb bateries integrades o externes, model Sitrans FM Magflo MAG 8000 W de SIEMENS o equivalent, amb certificació per a servei de transacció comercial, diàmetre nominal DN150 i brides de connexió PN16 segons UNE-EN 1092-1, cabal fins a 629 m3/h, amb elèctrode de posada a terra per a protegir el senyal de les pertorbacions elèctriques parasitàries, inclòs amplificador de mesura incorporat o remot, inclòs tub de mesura d'acer inoxidable 1.4301 (AISI 304) i recobriment interior d'EPDM, cos i brides d'acer al carboni amb recobriment epoxy, temperatura màxima del medi 70°C, grau de protecció IP68, preparat per a treballar a tempertaura ambient entre -20°C i 70°C, calibratage estàndard per precissió de +/-0,4% del cabal mesurat a una velocitat del fluid de +/-2 mm/s amb certificat de calibratge inclòs, unitat de massa de la indicació en m3, amb filtre de xarxa per 50 Hz, comunicació local amb display LCD de 8 dígits i comunicació remota per infraroigs amb protocol Modbus RTU, inclòs el bloc de bateries intern i 2 bateries tipus D, incorpora cable de 10 m per a connectar a caixa de comunicacions | 2550.4551 | 6 | u
A0044 | Comptador.ELECTRMAG8000W BB 200 L350 PN16 10m | BJMBU2D0 | Cabalímetre electromagnètic per a aigua alimentat amb bateries integrades o externes, model Sitrans FM Magflo MAG 8000 W de SIEMENS o equivalent, amb certificació per a servei de transacció comercial, diàmetre nominal DN200 i brides de connexió PN16 segons UNE-EN 1092-1, cabal fins a 629 m3/h, amb elèctrode de posada a terra per a protegir el senyal de les pertorbacions elèctriques parasitàries, inclòs amplificador de mesura incorporat o remot, inclòs tub de mesura d'acer inoxidable 1.4301 (AISI 304) i recobriment interior d'EPDM, cos i brides d'acer al carboni amb recobriment epoxy, temperatura màxima del medi 70°C, grau de protecció IP68, preparat per a treballar a tempertaura ambient entre -20°C i 70°C, calibratage estàndard per precissió de +/-0,4% del cabal mesurat a una velocitat del fluid de +/-2 mm/s amb certificat de calibratge inclòs, unitat de massa de la indicació en m3, amb filtre de xarxa per 50 Hz, comunicació local amb display LCD de 8 dígits i comunicació remota per infraroigs amb protocol Modbus RTU, inclòs el bloc de bateries intern i 2 bateries tipus D, incorpora cable de 10 m per a connectar a caixa de comunicacions | 2790.8262 | 3 | u
A0002 | ADAPTADOR IrDA USB+CABLE 1,2MT MAG 8000W | BJMBUZ10 | Adaptador IrDA USB+Cable 1,2 m, p/MAG 8000W | 61.31 | 4 | u
301170 | KIT Tarjeta PCB MAG 8000 BASIC/REP | BJMBUZ20 | Kit tarjeta PCB MAG 8000 BASIC/REP | 553.87 | 45 | u
A0127 | SENSOR NIVEL VEGAPULS WL61 6 mt IP68 | BJMCU010 | Sensor nivell VEGAPULS WL61m, cable 6m, IP68 | 627.69 | 1 | u
103248 | SONDA NIVEL PSMN 4 mca Ø22mm /10mt | BJMCU104 | Sonda nivell PSMN, 4 mca, d=22 mm, cable 10 m | 381.29 | 6 | u
103249 | SONDA NIVEL PSMN 6 mca Ø22mm /10mt | BJMCU106 | Sonda nivell PSMN, 6 mca, d=22 mm, cable 10 m | 388.92 | 18 | u
103260 | SONDA NIVEL PSMN 10 mca Ø22mm /10mt | BJMCU110 | Sonda nivell PSMN, 10 mca, d=22 mm, cable 10 m | 381.29 | 2 | u
A0140 | TRANS.NIVEL MULTIRANGER 100 1CH/24V/3R | BJMCU120 | Transductor nivell MULTIRANGER 100 1CH/24V/3R | 409.27 | 2 | u
A0047 | CONTROLADOR PEGASUS+GPRS P/V.HIDRAULICA | BJMPU010 | Controlador autònom PEGASUS+SMARTM2M o equivalent per al control de vàlvules hidràuliques reguladores de pressió, amb mòdem de comunicacions de tecnologia M2M, per a gestió avançada de pressions, amb funcions de: - Modulació contínua de pressió de sortida de la vàlvula en funció a cabal i/o temps. - 1 Canal digital per registre de cabal. - 3 gràfics de dades per cada canal físic - Transmissió automàtica de dades per SMARTM2M. - Transmissió de dades en ´´pseudo temps real´´ després d'un esdeveniment d'alarma (opcional). - Alarmes a mòbil per missatge SMS. - Interval mesurament pressió i cabal des 1 segon. Compost per: 1 Unitat de control PEGASUS amb mòdem de comunicació SMARTM2M 1 2 transductors de pressió incorporats, amb bateria de liti de suport i carcassa d'alumini amb un grau de protecció IP68 1 Antena d'alt guany amb connector FME i cable de 2,5 m 1 Mòdul hidràulic autoalimentat Pegasus Plus 1 CABLE PEGASUS-CSOL2 1 Actuador metàl·lic per Pegasus Plus 1 Creueta Pegasus 1 Mànega espiral amb endoll ràpid per presa de pressió 3 Unitats d'endoll ràpid de pressió femella 2 unitat de cable amb connector militar doble entrada cabal + cable (0,34 mm2 - 1,5 m) 1 Cable i bateria externa Multil og/Pegasus 1 Caixa de bateria per Pegasus per a una durada de 4 anys (1 transmissió/15 minuts) | 5392.77 | 20 | u
A0121 | REGISTRADOR MULTILOG LX GPRS P | BJMPUM10 | Datalogger amb capacitat per a enregistrar dades d'un punt de pressió i comunicació GPRS amb el centre de control | 1014.94 | 5 | u
A0119 | REGISTRADOR MULTILOG GPRS 2xQ | BJMPUM20 | Datalogger amb capacitat per a enregistrar dades de dos punts de cabal i comunicació GPRS amb el centre de control | 1325.06 | 5 | u
105298 | PACK DOBLE BATERIA C/CONEC. PROT.POLAR. | BJMPZM20 | Pack doble bateria amb connector prot.polar. | 99 | 4 | u
A0085 | maniguet PRESION CONEC.RAPIDO P/CONTROL. | BJMPZM30 | Maniguet pressió connector ràpid per a control. | 30 | 7 | u
A0065 | INTERFACE CABLE COMUNICACIÓN DATALOGGER | BJMPZM40 | Interface cable comunicació datalogger | 205 | 3 | u
103747 | CONECTOR 4P.MACHO P/REGISTRADOR RADCOM | BJMPZM50 | Connector 4P mascle per a registrador Radcom | 30 | 13 | u
A0019 | CABLE BIFIDO CONEXION BATERIA MULTILOG | BJMPZM60 | Cable bífid connexió bateria multilog | 127.5 | 22 | u
A0010 | BATERIA EXT. MULTILOG 4 AÑOS FREC. 15min | BJMPZM70 | Bateria exterior multilog, amb autonomia de 4 anys, frequència 15 min | 460.21 | 8 | u
A0054 | ENDOLL RAPIDO DE PRESION HEMBRA | BJMPZP10 | Endoll ràpid de pressió, femella | 20 | 1 | u
103582 | CRUCETA P/PEGASUS | BJMPZP20 | Creueta per a PEGASUS | 105 | 14 | u
103583 | CAJA SOLENOIDE PEGASUS PLUS BATERIA IP68 | BJMPZP30 | Caixa solenoide PEGASUS Plus bateria, IP68 | 795 | 17 | u
A0011 | BATERIA EXT.IP68 AUTONOMIA 4 AÑOS 60 min | BJMPZP40 | Bateria exterior IP68, autonomia de 4 anys, frequència 60 min | 273.89 | 30 | u
A0008 | ARMARIO PRFV.530x430 PLM54 P/PEGASUS | BJMPZP50 | Armari PRFV de 530x430 PLM54 per a PEGASUS | 795 | 24 | u
106042 | ANTENA ALTA GANANCIA VARILLA FME /5mt | BJMPZP60 | Antena guany alt, varilla FME 5m | 50 | 10 | u
103495 | ANTENA ALTA GANANCIA C/CONEC.MIL. /2,5mt | BJMPZP70 | Antena guany alt amb connector mil. 2,5m | 80 | 1 | u
103581 | ACTUADOR P/PEGASUS PLUS CARCASA METALICA | BJMPZP80 | Actuador per a PEGASUS Plus carcassa metàl·lica | 335 | 15 | u
301854 | Connector 4P.Mascle Registr.RADCOM+CABLE | BJMPZP90 | Element de connexió, amb connector 4P mascle+cable, per a registre Radcom | 40 | 32 | u
A0036 | CELULA PLATINO EC5 | BJMQU010 | Cèdul·la platí EC5 | 220.83 | 1 | u
104378 | ELECTRODO SENSOR PH-0-14 CPF81 IP68 | BJMQU020 | Electrode sensor pH,0-14, CPF81, IP68 | 201.74 | 5 | u
106354 | KIT MANTENIM.1 AÑO CL17 /5444300 | BJMQU030 | Kit manteniment 1 any CL17 / 5444300 | 130.98 | 6 | u
106365 | PUENTE SALINO SENSOR pH /REP | BJMQU040 | Pont salí per a sensor pH / REP | 57.85 | 1 | u
106321 | SENSOR CONDUCT CLS21D G 1" /REP | BJMQU050 | Sensor conductivitat CLS21D, G 1" /REP | 643.72 | 3 | u
A0128 | SENSOR OXIGENO LDO 0-20 PPM 10M | BJMQU060 | Sensor oxigen LDO, 0-20 PPM, cable 10 m | 1069.09 | 4 | u
A0096 | patró CONDUCTIV.500ml 148 uS/cm/C20C280 | BJMQU110 | Patró conductivitat, 500 ml, 148 microSiemens/cm, C20C280 | 31.79 | 9 | u
A0097 | patró CONDUCTIVIDAD 1015 mS/cm 500ml | BJMQU115 | Patró conductivitat, 500 ml, 1015 microSiemens/cm, C20C280 | 34.65 | 2 | u
A0129 | SOL.patró CONDUCT.1413uS/CM 250ML CERT | BJMQU120 | Patró conductivitat, 250 ml, 1413 microSiemens/cm, CERT | 8.41 | 5 | u
A0098 | patró PH 7,000 | BJMQU130 | Patró pH 7,000 | 26.69 | 7 | u
A0114 | R. FILTRACION P/MEMBRAN 0,45U 50T/LCW916 | BJMQU140 | Recanvi filtració p/membrana 0,45 micres 50T/LCW916 | 92.93 | 2 | u
A0116 | REAC.CLORO LIBRE 0-2 mg/l 10ml 100T | BJMQU150 | Reactiu Clor lliure 0-2 mg/l, 10ml, 100T | 12.03 | 36 | u
A0117 | REAC.CLORO LIBRE 10ml 1000T | BJMQU160 | Reactiu Clor lliure 0-2 mg/l, 10ml, 1000T | 111.13 | 5 | u
106443 | CABLE CONEX.PH CYK10 MEMOSENS 3m | BJMSU110 | Cable de connexió pH CYK10 MEMOSENS de 3 m de llargària | 93.96 | 2 | u
106445 | CABLE CONEX.PH CYK10 MEMOSENS 5m | BJMSU120 | Cable de connexió pH CYK10 MEMOSENS de 5 m de llargària | 116.62 | 2 | u
106665 | CAPSULA SENSOR LDO P/INTELLICALL | BJMSU210 | Càpsula sensor LDO per a INTELLICALL | 122.57 | 3 | u
A0048 | CONTROLADOR SC200 2CH/2SA/4SR 220VAC | BJMSU310 | Controlador SC200 2CH/2SA/4SR, alimentació 220 V ac | 907.69 | 1 | u
106512 | TRANS. SC 1000 6CH/2SA/ 220VAC | BJMSU410 | Transmissor SC 1000 6CH/2SA, alimentació 220Vac | 955.52 | 1 | u
A0139 | TRANS. SC 200 1CH/2SA/4SR 220VAC | BJMSU420 | Transmissor SC 200 1CH/2SA/4SR, alimentació 220 V ac | 815.38 | 2 | u
A0059 | FOTOMETRO CLORO LIBRE Y TOTAL POCKET II | BJMSU510 | Fotòmetre clor lliure i total, POCKET II | 369.52 | 1 | u
301698 | Cable connexió comptador 25 cm. | BJMTU100 | Cable de connexió per a comptador, de 25 cm de longitud | 1.81 | 3277 | u
301697 | Cable connexió comptador 35 cm. | BJMTU101 | Cable de connexió per a comptador, de 35 cm de longitud | 2.08 | 856 | u
301699 | Cable connexió comptador 55 cm. | BJMTU102 | Cable de connexió per a comptador, de 55 cm de longitud | 2.22 | 887 | u
301165 | Cable connexió comptador 100cm. CZACC020 | BJMTU103 | Cable de connexió per a comptador, de 100 cm de longitud | 2.4 | 113 | u
A0022 | Cable connexió comptador 125cm. NG . CZ3000 | BJMTU104 | Cable de connexió per a comptador, de 125 cm de longitud | 2.18 | 1 | u
301730 | Mascle punt lectura exterior CZACC189 | BJMTU301 | Element de connexió, punt de lectura per a CZACC189 | 3.92 | 22 | u
301304 | Punt lectura bateria compt. elec + cable | BJMTU302 | Element de connexió, punt de lectura bateria+cable | 27.32 | 234 | u
301716 | Punto de lectura exterior CZACC050 | BJMTU303 | Element de connexió, punt de lectura per a CZACC050 | 25.04 | 15 | u
301717 | Conector hembra Jack stereo CZACC156-A | BJMTU401 | Connector femella Jack stereo CZACC156-A | 2.01 | 65 | u
A0066 | INTERFACE MULTIFUNCION AVANZADO SYMBOL | BJMTU503 | Interface Multifunció avançada Symbol | 383.65 | 12 | u
301737 | Placa Lectura comptador Electr.CZACC024 | BJMTU505 | Placa de lectura per a comptador CZACC024 | 21.29 | 76 | u
300965 | Reducció compt., PN16, B-B, DN65 x 50 | BJMZU176 | Reducció compt., PN16, B-B, DN65 x 50 | 144.57 | 22 | u
300964 | Reducció compt., PN16, B-B, DN80 x 50 | BJMZU186 | Reducció compt., PN16, B-B, DN80 x 50 | 165.99 | 1 | u
301016 | Reducció compt., PN16, B-B, DN80 x 65 | BJMZU187 | Reducció compt., PN16, B-B, DN80 x 65 | 193.23 | 15 | u
300963 | Reducció compt., PN16, B-B, DN100 x 50 | BJMZU1A6 | Con reductor tranquilitzador, de fosa dúctil amb extrems B-B, unió del tipus embridada, amb brida fixe, a PN16, per a comptador, DN100x50 de PN16 | 201.65 | 1 | u
300962 | Reducció compt., PN16, B-B, DN100 x 65 | BJMZU1A7 | Con reductor tranquilitzador, de fosa dúctil amb extrems B-B, unió del tipus embridada, amb brida fixe, a PN16, per a comptador, DN100x65 de PN16 | 179.68 | 4 | u
300967 | Reducció compt., PN16, B-B, DN100 x 80 | BJMZU1A8 | Reducció compt., PN16, B-B, DN100 x 80 | 184.26 | 8 | u
300966 | Reducció compt., PN16, B-B, DN150 x 80 | BJMZU1C8 | Reducció compt., PN16, B-B, DN150 x 80 | 302.43 | 1 | u
300961 | Reducció compt., PN16, B-B, DN150 x 100 | BJMZU1CA | Reducció compt., PN16, B-B, DN150 x 100 | 292.61 | 4 | u
300959 | Reducció compt., PN16, B-B, DN150 x 125 | BJMZU1CB | Con reductor tranquilitzador, de fosa dúctil amb extrems B-B, unió del tipus embridada, amb brida fixe, a PN16, per a comptador, DN150x125 de PN16 | 255.78 | 1 | u
300960 | Reducció compt., PN16, B-B, DN200 x 100 | BJMZU1DA | Con reductor tranquilitzador, de fosa dúctil amb extrems B-B, unió del tipus embridada, amb brida fixe, a PN16, per a comptador, DN200x100 de PN16 | 384.22 | 2 | u
300958 | Reducció compt., PN16, B-B, DN200 x 125 | BJMZU1DB | Con reductor tranquilitzador, de fosa dúctil amb extrems B-B, unió del tipus embridada, amb brida fixe, a PN16, per a comptador, DN200x125 de PN16 | 350.02 | 1 | u
300957 | Reducció compt., PN16, B-B, DN200 x 150 | BJMZU1DC | Reducció compt., PN16, B-B, DN200 x 150 | 441.63 | 4 | u
300951 | Rodet compt., PN16, B-B, DN065 | BJMZU280 | Carret tranquil·litzador de fosa dúctil amb aletes interiors per a comptador DN65, de 220 mm de llargària, conexió embridada amb brida fixa PN16 | 158.91 | 3 | u
300952 | Rodet compt., PN16, B-B, DN080 | BJMZU290 | Carret tranquil·litzador de fosa dúctil amb aletes interiors per a comptador DN80, de 220 mm de llargària, conexió embridada amb brida fixa PN16 | 222.31 | 1 | u
300953 | Rodet compt., PN16, B-B, DN100 | BJMZU2A0 | Carret tranquil·litzador de fosa dúctil amb aletes interiors per a comptador DN100, de 250 mm de llargària, conexió embridada amb brida fixa PN16 | 284.46 | 4 | u
300955 | Rodet compt., PN16, B-B, DN150 | BJMZU2C0 | Carret tranquil·litzador de fosa dúctil amb aletes interiors per a comptador DN150, de 350 mm de llargària, conexió embridada amb brida fixa PN16 | 502.35 | 7 | u
301080 | Rodet compt., PN16, B-B, DN200 | BJMZU2D0 | Carret tranquil·litzador de fosa dúctil amb aletes interiors per a comptador DN200, de 400 mm de llargària, conexió embridada amb brida fixa PN16 | 535.12 | 3 | u
301874 | Rodet BB en Acer DN 50 L=100 PN16 | BJMZU470 | Rodet d'acer per a comptador DN50, de 100 mm de llargària, conexió embridada amb brida fixa PN16 | 69.96 | 7 | u
301875 | Rodet BB en Acer DN 65 L=100 PN16 | BJMZU480 | Rodet d'acer per a comptador DN65, de 100 mm de llargària, conexió embridada amb brida fixa PN16 | 81.07 | 3 | u
301876 | Rodet BB en Acer DN 80 L=125 PN16 | BJMZU490 | Rodet d'acer per a comptador DN80, de 125 mm de llargària, conexió embridada amb brida fixa PN16 | 90.22 | 1 | u
301877 | Rodet BB en Acer DN100 L=125 PN16 | BJMZU4A0 | Rodet d'acer per a comptador DN100, de 125 mm de llargària, conexió embridada amb brida fixa PN16 | 103.02 | 2 | u
300807 | Racord comptador, R.F.boja-R.M.,1/2LL-1 | BJMZUR13 | Contrarosca compt., R.F.boja-R.M., 1/2´´-1´´ | 6.83 | 157 | u
301822 | Racord comptador,R.F.boja-R.M.3/4"-1/2 " | BJMZUR22 | Contrarosca compt., R.F.boja-R.M., 3/4´´-1/2´´ | 1.67 | 190 | u
300806 | Contrarosca C.T., R.F.boja-R.M., 3/4"-1" | BJMZUR23 | Contrarosca compt, R.F.boja-R.M., 3/4''-1´´ | 6.13 | 1843 | u
301736 | Contrarosca C.T.R.F.boja-R.M.3/4"-3/4" | BJMZUR24 | Contrarosca compt., R.F.boja-R.M., 3/4´´-3/4´´ | 6.67 | 540 | u
301073 | Contrarosca compt, R.F.boja-R.M. 1-3/4" | BJMZUR34 | Contrarosca compt, R.F.boja-R.M., 1"-3/4'' | 2.2 | 201 | u
301074 | contrarosca compt, R.F.boja-R.M. 1 1/4-1 | BJMZUR54 | Contrarosca compt, R.F.boja-R.M., 1 1/4"-1" | 3.74 | 81 | u
301075 | Contrarosca compt,R.F.boja-R.M.11/2-11/4 | BJMZUR65 | Contrarosca compt,R.F.boja-R.M., 1 1/2"-1 1/4" | 6.17 | 170 | u
300805 | Racord comptador, R.F.boja-R.M.,2-11/2" | BJMZUR76 | Ràcord comptador, R.F.boja-R.M., 2"-1 1/2'' | 8.04 | 141 | u
300814 | Racord metall, vàlvula 1/2LL | BJMZURA1 | Ràcord de llautó per a comptador, recte de 2 peces, amb extrems R.M. boja-Soldadura, unió tipus roscada/soldada, DN13 x 1/2´´, PN16 | 1.93 | 3 | u
300811 | Racord metall, 3/4 | BJMZURA2 | Ràcord de llautó per a comptador, recte de 2 peces, amb extrems R.M. boja-Soldadura, unió tipus roscada/soldada, DN15 x 3/4´´, PN16 | 2.54 | 3 | u
300816 | Racord metall, 1 | BJMZURA3 | Ràcord de llautó per a comptador, recte de 2 peces, amb extrems R.M. boja-Soldadura, unió tipus roscada/soldada, DN20 x 1´´, PN16 | 3.15 | 86 | u
300813 | Racord metall p/compt. 25, 1 1/4 | BJMZURA4 | Ràcord de llautó per a comptador, recte de 2 peces, amb extrems R.M. boja-Soldadura, unió tipus roscada/soldada, DN25 x 1 1/4´´, PN16 | 4.42 | 7 | u
300812 | Racord metall p/compt. 30, 1 1/2 | BJMZURA5 | Ràcord de llautó per a comptador, recte de 2 peces, amb extrems R.M. boja-Soldadura, unió tipus roscada/soldada, DN30 x 1 1/2´´, PN16 | 5.04 | 4 | u
300810 | Racord metall p/compt. 40, 2 | BJMZURA7 | Ràcord de llautó per a comptador, recte de 2 peces, amb extrems R.M. boja-Soldadura, unió tipus roscada/soldada, DN40 x 2´´, PN16 | 6.49 | 1 | u
300783 | Contrarosca, C.T. R.M.-R.F., 1/2LL-1/2LL | BJMZUS10 | Ràcord, Marsella (contrarosca), de llautó amb extrems RF-RM, unió del tipus roscada, per a comptador, 1/2"-1/2" de PN16 | 3.51 | 25 | u
300803 | Racord comptador, R.M.-R.F., 1/2LL-1/2 | BJMZUS11 | Ràcord, Marsella (contrarosca), de llautó amb extrems RF-RM, unió del tipus roscada, per a comptador, 1/2"-1/2" de PN16 | 2.78 | 116 | u
300809 | Contrarosca compt, R.M.-R.F., 1/2"LL-3/4 | BJMZUS12 | Ràcord, Marsella (contrarosca), de llautó amb extrems RF-RM, unió del tipus roscada, per a comptador, 1/2"-3/4" de PN16 | 2.6 | 6023 | u
300819 | Contrarosca compt., R.M.-R.F., 2"-1/2" | BJMZUS21 | Ràcord, Marsella (contrarosca), de llautó amb extrems RF-RM, unió del tipus roscada, per a comptador, 3/4"-1/2" de PN16 | 4.14 | 1 | u
301739 | Contrarosca compt,R.M.-R.F.3/4"-3/4"L=49 | BJMZUS22 | Ràcord, Marsella (contrarosca), de llautó amb extrems RF-RM, unió del tipus roscada, per a comptador, 3/4"-3/4" de PN16 | 2.29 | 125 | u
300800 | Contrarosca compt, R.M.-R.F., 3/4"-1/2"L | BJMZUS31 | Ràcord, Marsella (contrarosca), de llautó amb extrems RF-RM, unió del tipus roscada, per a comptador, 1"-1/2" de PN16 | 1.94 | 65 | u
300798 | Contrarosca compt,R.M.-R.F.,1"-3/4,"L=49 | BJMZUS32 | Ràcord, Marsella (contrarosca), de llautó amb extrems RF-RM, unió del tipus roscada, per a comptador, 1"-3/4" de PN16 | 2.4 | 4104 | u
301173 | Contrarosca compt, R.M.-R.F.,1"-1",L=49 | BJMZUS33 | Ràcord, Marsella (contrarosca), de llautó amb extrems RF-RM, unió del tipus roscada, per a comptador, 1"-1" de PN16 | 2.72 | 28 | u
300784 | Contrarosca C.T., R.M.-R.F., 1"-1/2 "LL | BJMZUS52 | Contrarosca compt, R.M.-R.F., 1´´-1/2´´ | 3.82 | 1 | u
301077 | Contrarosca compt, R.M.-R.F., 1 1/4-3/4" | BJMZUS53 | Contrarosca compt, R.M.-R.F., 1 1/4"-3/4'' | 2.28 | 143 | u
301076 | Contrarosca compt, R.M.-R.F., 1 1/4-1" | BJMZUS54 | Contrarosca compt, R.M.-R.F., 1 1/4´´-1'' | 1.9 | 114 | u
300804 | Racord comptador, R.F.-R.M.,11/2-11/4" | BJMZUS64 | Ràcord, Marsella (contrarosca), de llautó amb extrems RF-RM, unió del tipus roscada, per a comptador, 2"-1 1/4" de PN16 | 5.07 | 4 | u
300802 | Racord comptador, R.F.-R.M., 2"-1 1/2" | BJMZUS65 | Ràcord, Marsella (contrarosca), de llautó amb extrems RF-RM, unió del tipus roscada, per a comptador, 2"-1 1/2" de PN16 | 7.93 | 4 | u
301702 | Precinte tap plàstic p/forat valvula. | BJMZUZ40 | Precinte tap plàstic p/forat vàlvula | 0.04 | 29 | u
301703 | Protector plàstic blau per a tap llautó | BJMZUZ50 | Precinte protector plàstic blau p/tap llautó | 0.1 | 36 | u
300696 | Racord hidrant incendi LL, B DN80 | BM21U010 | Ràcord Barcelona per a hidrant de boca d'incendis de llautó, DN80 | 38.29 | 9 | u
300695 | Racord hidrant incendi LL, B DN100 | BM21U020 | Ràcord Barcelona per a hidrant de boca d'incendis de llautó, DN100 | 64.68 | 316 | u
A0161 | VàlvulaCOMPUERTA BB.06/30 CORTO 50 PN16 CUAD | BN12U152 | Vàlvula de comporta manual amb unió embridada, DN50, PN16, de cos curt, cos i tapa de fosa nodular EN-GJS-500-7 (GGG50) PN16, amb revestiment de resina epoxi (250 micres), comporta de fosa+EPDM i tancament de seient elàstic, eix d'acer inoxidable 1.4021 (AISI 420) | 85.2788 | 5 | u
300321 | Vàlvula comporta, PN16, DN065 | BN12U162 | Vàlvula de comporta manual amb unió embridada, DN65, PN16, de cos curt, cos i tapa de fosa nodular EN-GJS-500-7 (GGG50) PN16, amb revestiment de resina epoxi (250 micres), comporta de fosa+EPDM i tancament de seient elàstic, eix d'acer inoxidable 1.4021 (AISI 420) | 92.836 | 1232 | u
300322 | Vàlvula comporta, PN16, DN080 | BN12U182 | Vàlvula de comporta manual amb unió embridada, DN80, PN16, de cos curt, cos i tapa de fosa nodular EN-GJS-500-7 (GGG50) PN16, amb revestiment de resina epoxi (250 micres), comporta de fosa+EPDM i tancament de seient elàstic, eix d'acer inoxidable 1.4021 (AISI 420) | 100.1356 | 224 | u
300323 | Vàlvula comporta, PN16, DN100 | BN12U1A2 | Vàlvula de comporta manual amb unió embridada, DN100, PN16, de cos curt, cos i tapa de fosa nodular EN-GJS-500-7 (GGG50) PN16, amb revestiment de resina epoxi (250 micres), comporta de fosa+EPDM i tancament de seient elàstic, eix d'acer inoxidable 1.4021 (AISI 420) | 116.3462 | 973 | u
300324 | Vàlvula comporta, PN16, DN150 | BN12U1C2 | Vàlvula de comporta manual amb unió embridada, DN150, PN16, de cos curt, cos i tapa de fosa nodular EN-GJS-500-7 (GGG50) PN16, amb revestiment de resina epoxi (250 micres), comporta de fosa+EPDM i tancament de seient elàstic, eix d'acer inoxidable 1.4021 (AISI 420) | 202.2906 | 486 | u
300325 | Vàlvula comporta, PN16, DN200 | BN12U1D2 | Vàlvula de comporta manual amb unió embridada, DN200, PN16, de cos curt, cos i tapa de fosa nodular EN-GJS-500-7 (GGG50) PN16, amb revestiment de resina epoxi (250 micres), comporta de fosa+EPDM i tancament de seient elàstic, eix d'acer inoxidable 1.4021 (AISI 420) | 344.3012 | 308 | u
A0160 | Vàlvula.COMPUERTA BB.06/30 CORTO 250 PN16 CUAD | BN12U1E2 | Vàlvula de comporta manual amb unió embridada, DN250, PN16, de cos curt, cos i tapa de fosa nodular EN-GJS-500-7 (GGG50) PN16, amb revestiment de resina epoxi (250 micres), comporta de fosa+EPDM i tancament de seient elàstic, eix d'acer inoxidable 1.4021 (AISI 420) | 645.8688 | 1 | u
104338 | Vàlvula BOLA P/RECTO "TURIA3000" HH C/PAL.1/2" | BN31U11A | Vàlvula de bola manual de llautó estampat en calent acabat cromat, de tipus lleuger, pressió nominal fins a 40 bar (aigua t=<60°C), de pas total, amb dues rosques femella de 1/2'', cos, bola i eix de llautó CW617N, anells d'estanquitat de tefló, maniobra amb maneta d'acer negre amb funda de polietilè | 3.204 | 25 | u
104340 | Vàlvula BOLA P/RECTO "TURIA3000" HH C/PAL. 1" | BN31U11C | Vàlvula de bola manual de llautó estampat en calent acabat cromat, de tipus lleuger, pressió nominal fins a 40 bar (aigua t=<60°C), de pas total, amb dues rosques femella de 1'', cos, bola i eix de llautó CW617N, anells d'estanquitat de tefló, maniobra amb maneta d'acer negre amb funda de polietilè | 7.89 | 12 | u
300896 | Vàlvula bola, R.F.-R.F., 1/2 | BN31U21A | Vàlvula de bola manual de llautó estampat en calent acabat niquelat, de tipus pesat, pressió de servei 84 bar (aigua t=<60°C), de pas total, amb dues rosques femella de 1/2'', cos, bola i eix de llautó CW617N, anells d'estanquitat de tefló, maniobra amb maneta d'alumini amb recobriment epoxi | 7.31 | 69 | u
300897 | Vàlvula bola, R.F.-R.F., 3/4 | BN31U21B | Vàlvula de bola manual de llautó estampat en calent acabat niquelat, de tipus pesat, pressió de servei 50 bar (aigua t=<60°C), de pas total, amb dues rosques femella de 3/4'', cos, bola i eix de llautó CW617N, anells d'estanquitat de tefló, maniobra amb maneta d'alumini amb recobriment epoxi | 10.625 | 9 | u
300898 | Vàlvula bola, R.F.-R.F., 1 | BN31U21C | Vàlvula de bola manual de llautó estampat en calent acabat niquelat, de tipus pesat, pressió de servei 50 bar (aigua t=<60°C), de pas total, amb dues rosques femella de 1'', cos, bola i eix de llautó CW617N, anells d'estanquitat de tefló, maniobra amb maneta d'alumini amb recobriment epoxi | 14.64 | 20 | u
300899 | Vàlvula bola, R.F.-R.F., 1 1/4 | BN31U21D | Vàlvula de bola manual de llautó estampat en calent acabat niquelat, de tipus pesat, pressió de servei 40 bar (aigua t=<60°C), de pas total, amb dues rosques femella de 1 1/4'', cos, bola i eix de llautó CW617N, anells d'estanquitat de tefló, maniobra amb maneta d'alumini amb recobriment epoxi | 22.74 | 1 | u
300900 | Vàlvula bola, R.F.-R.F., 1 1/2 | BN31U21E | Vàlvula de bola manual de llautó estampat en calent acabat niquelat, de tipus pesat, pressió de servei 40 bar (aigua t=<60°C), de pas total, amb dues rosques femella de 1 1/2'', cos, bola i eix de llautó CW617N, anells d'estanquitat de tefló, maniobra amb maneta d'alumini amb recobriment epoxi | 32.685 | 2 | u
300901 | Vàlvula bola, R.F.-R.F., 2 | BN31U21F | Vàlvula de bola manual de llautó estampat en calent acabat niquelat, de tipus pesat, pressió de servei 25 bar (aigua t=<60°C), de pas total, amb dues rosques femella de 2'', cos, bola i eix de llautó CW617N, anells d'estanquitat de tefló, maniobra amb maneta d'alumini amb recobriment epoxi | 57.585 | 4 | u
301083 | Vàlvula bola, R.M.-R.M., 1/2" (mànega) | BN31UR3A | Vàlvula de bola manual de llautó estampat en calent acabat cromat per a connexió a mànega, cos corbat sense broquet, pressió nominal fins a 16 bar, de pas total, Connexió amb rosca mascle de 1/2'' i sortida rosca mascle de 3/4'', cos, bola i eix de llautó CW617N, anells d'estanquitat de tefló, maniobra amb maneta d'acer negre amb funda de polietilè | 2.965 | 32 | u
A0149 | Vàlvula de papallonaBOAX-B 16 T5 3g6k6XC 150 PN16+MR25 | BN43U111 | Vàlvula de papallona concèntrica segons norma UNE-EN 593, de doble brida DN150, PN16, cos i tapa de fosa nodular EN-GJS-400-15 (GGG40), PN16, amb revestiment de resina epoxi de 60 micres de gruix com a mínim o de poliuretà de 80 micres de gruix com a mínim, disc d'acer inoxidable 1.4401 o 1.4308 (AISI 316), anell d'etilè propilè diè (EPDM), eix d'acer inoxidable 1.4021 (AISI 420) i accionament per reductor manual | 360 | 3 | u
300375 | Vàlvula papallBOAX.400 PS16 c/des,B-PN16 | BN43U161 | Vàlvula de papallona concèntrica segons norma UNE-EN 593, de doble brida DN400, PN16, cos i tapa de fosa nodular EN-GJS-400-15 (GGG40), PN16, amb revestiment de resina epoxi de 60 micres de gruix com a mínim o de poliuretà de 80 micres de gruix com a mínim, disc d'acer inoxidable 1.4401 o 1.4308 (AISI 316), anell d'etilè propilè diè (EPDM), eix d'acer inoxidable 1.4021 (AISI 420) i accionament per reductor manual | 3082.5 | 3 | u
A0150 | Vàlvula de papallonaBOAX-B 16 T5 3g6k6XC 800 PN16+MR400S | BN43U1B1 | Vàlvula de papallona concèntrica segons norma UNE-EN 593, de doble brida DN800, PN16, cos i tapa de fosa nodular EN-GJS-400-15 (GGG40), PN16, amb revestiment de resina epoxi de 60 micres de gruix com a mínim o de poliuretà de 80 micres de gruix com a mínim, disc d'acer inoxidable 1.4401 o 1.4308 (AISI 316), anell d'etilè propilè diè (EPDM), eix d'acer inoxidable 1.4021 (AISI 420) i accionament per reductor manual | 11537.1 | 2 | u
300365 | Válvula papallBOAX.1000PS16 c/des,B-PN16 | BN43U1D1 | Vàlvula de papallona concèntrica segons norma UNE-EN 593, de doble brida DN1000, PN16, cos i tapa de fosa nodular EN-GJS-400-15 (GGG40), PN16, amb revestiment de resina epoxi de 60 micres de gruix com a mínim o de poliuretà de 80 micres de gruix com a mínim, disc d'acer inoxidable 1.4401 o 1.4308 (AISI 316), anell d'etilè propilè diè (EPDM), eix d'acer inoxidable 1.4021 (AISI 420) i accionament per reductor manual | 19646.1 | 1 | u
300363 | Vàlvula papall. c/desx,B-PN16,PN10,DN300 | BN43UA41 | Vàlvula de papallona concèntrica segons norma UNE-EN 593, de doble brida DN300, PN16, cos i tapa de fosa nodular EN-GJS-400-15 (GGG40), PN10, amb revestiment de resina epoxi de 60 micres de gruix com a mínim o de poliuretà de 80 micres de gruix com a mínim, disc d'acer inoxidable 1.4401 o 1.4308 (AISI 316), anell d'etilè propilè diè (EPDM), eix d'acer inoxidable 1.4021 (AISI 420) i accionament per reductor manual | 1998.59 | 5 | u
300364 | Vàlvula papall. c/desx,B-PN16,PN10,DN400 | BN43UA61 | Vàlvula de papallona concèntrica segons norma UNE-EN 593, de doble brida DN400, PN16, cos i tapa de fosa nodular EN-GJS-400-15 (GGG40), PN10, amb revestiment de resina epoxi de 60 micres de gruix com a mínim o de poliuretà de 80 micres de gruix com a mínim, disc d'acer inoxidable 1.4401 o 1.4308 (AISI 316), anell d'etilè propilè diè (EPDM), eix d'acer inoxidable 1.4021 (AISI 420) i accionament per reductor manual | 3730.15 | 2 | u
300358 | Vàlvula papall. c/desx,B-PN16,PN10,DN500 | BN43UA81 | Vàlvula de papallona concèntrica segons norma UNE-EN 593, de doble brida DN500, PN16, cos i tapa de fosa nodular EN-GJS-400-15 (GGG40), PN10, amb revestiment de resina epoxi de 60 micres de gruix com a mínim o de poliuretà de 80 micres de gruix com a mínim, disc d'acer inoxidable 1.4401 o 1.4308 (AISI 316), anell d'etilè propilè diè (EPDM), eix d'acer inoxidable 1.4021 (AISI 420) i accionament per reductor manual | 4960.3 | 8 | u
300366 | Vàlvula papallBOAX.600 PS10 c/des,B-PN16 | BN43UA91 | Vàlvula de papallona concèntrica segons norma UNE-EN 593, de doble brida DN600, PN16, cos i tapa de fosa nodular EN-GJS-400-15 (GGG40), PN10, amb revestiment de resina epoxi de 60 micres de gruix com a mínim o de poliuretà de 80 micres de gruix com a mínim, disc d'acer inoxidable 1.4401 o 1.4308 (AISI 316), anell d'etilè propilè diè (EPDM), eix d'acer inoxidable 1.4021 (AISI 420) i accionament per reductor manual | 5429.1 | 1 | u
300360 | Vàlvula papall. c/desx,B-PN16,PN10,DN700 | BN43UAA1 | Vàlvula de papallona concèntrica segons norma UNE-EN 593, de doble brida DN700, PN16, cos i tapa de fosa nodular EN-GJS-400-15 (GGG40), PN10, amb revestiment de resina epoxi de 60 micres de gruix com a mínim o de poliuretà de 80 micres de gruix com a mínim, disc d'acer inoxidable 1.4401 o 1.4308 (AISI 316), anell d'etilè propilè diè (EPDM), eix d'acer inoxidable 1.4021 (AISI 420) i accionament per reductor manual | 12024.35 | 2 | u
300361 | Vàlvula papall. c/desx,B-PN16,PN10,DN800 | BN43UAB1 | Vàlvula de papallona concèntrica segons norma UNE-EN 593, de doble brida DN800, PN16, cos i tapa de fosa nodular EN-GJS-400-15 (GGG40), PN10, amb revestiment de resina epoxi de 60 micres de gruix com a mínim o de poliuretà de 80 micres de gruix com a mínim, disc d'acer inoxidable 1.4401 o 1.4308 (AISI 316), anell d'etilè propilè diè (EPDM), eix d'acer inoxidable 1.4021 (AISI 420) i accionament per reductor manual | 13423.63 | 1 | u
300362 | Vàlvula papall. c/desx,B-PN16,PN10,DN900 | BN43UAC1 | Vàlvula de papallona concèntrica segons norma UNE-EN 593, de doble brida DN900, PN16, cos i tapa de fosa nodular EN-GJS-400-15 (GGG40), PN10, amb revestiment de resina epoxi de 60 micres de gruix com a mínim o de poliuretà de 80 micres de gruix com a mínim, disc d'acer inoxidable 1.4401 o 1.4308 (AISI 316), anell d'etilè propilè diè (EPDM), eix d'acer inoxidable 1.4021 (AISI 420) i accionament per reductor manual | 18875.38 | 1 | u
301672 | V.Ret.Ritag Wafer ZRK3 inox.100 PN16 | BN83U12A | Vàlvula de retenció de clapeta d'acer inoxidable 1.4404 (AISI 316L), per a muntar entre brides (wafer) DN100, PN16 | 258.4 | 3 | u
301674 | V.Ret.Ritag Wafer ZRK3 inox.150 PN16 | BN83U12C | Vàlvula de retenció de clapeta d'acer inoxidable 1.4404 (AISI 316L), per a muntar entre brides (wafer) DN150, PN16 | 352.92 | 2 | u
301857 | V.S700ES Basica (Camara Doble) 50 PN16 | BN95UA25 | Vàlvula de control d'operació hidràulica accionada per diafragma del tipus pistó, reductora de pressió mitjançant pilot de 2 vies, pressió aigües avall proporcional a la pressió aigües amunt, ràtio de reducció màxim de 6:1, diàmetre nominal DN50 i brides de connexió PN16 segons UNE-EN 1092-1, cos de la vàlvula en forma semi-recte, actuador de doble cambra compost per disc de tancament, eix de vàlvula i rodament, conjunt del diafragma, separador i tapa superior; eix guiat pel centre per un coixinet en l'envà de separació; tancament preparat per a la regulació precisa de la vàlvula a cabals baixos o per augmentar la resistència de la vàlvula enfront de la cavitació; circuit de control adequat per a cabals elevats d'aigua amb canonada de 3/8´´ d'acer inoxidable i filtre auto netejant en línia; circuit de 2 o 3 vies amb pilot d'acció directa, amb molla ajustable i accionat per diafragma, incloses vàlvules manuals per aïllar el circuit de control i una vàlvula d'agulla de regulació de la velocitat de tancament de la vàlvula principal, diafragma i juntes d'estanquitat d'EPDM; eix de la vàlvula d'acer inoxidable, anell de seient d'acer inoxidable, cos de la vàlvula i actuador de fosa dúctil amb recobriment en pintura epoxi adherit per fusió, amb certificat de producte segons UNE-EN 1074 | 670.95 | 1 | u
301859 | V.S700ES Basica (Camara Doble) 80 PN16 | BN95UA28 | Vàlvula de control d'operació hidràulica accionada per diafragma del tipus pistó, reductora de pressió mitjançant pilot de 2 vies, pressió aigües avall proporcional a la pressió aigües amunt, ràtio de reducció màxim de 6:1, diàmetre nominal DN80 i brides de connexió PN16 segons UNE-EN 1092-1, cos de la vàlvula en forma semi-recte, actuador de doble cambra compost per disc de tancament, eix de vàlvula i rodament, conjunt del diafragma, separador i tapa superior; eix guiat pel centre per un coixinet en l'envà de separació; tancament preparat per a la regulació precisa de la vàlvula a cabals baixos o per augmentar la resistència de la vàlvula enfront de la cavitació; circuit de control adequat per a cabals elevats d'aigua amb canonada de 3/8´´ d'acer inoxidable i filtre auto netejant en línia; circuit de 2 o 3 vies amb pilot d'acció directa, amb molla ajustable i accionat per diafragma, incloses vàlvules manuals per aïllar el circuit de control i una vàlvula d'agulla de regulació de la velocitat de tancament de la vàlvula principal, diafragma i juntes d'estanquitat d'EPDM; eix de la vàlvula d'acer inoxidable, anell de seient d'acer inoxidable, cos de la vàlvula i actuador de fosa dúctil amb recobriment en pintura epoxi adherit per fusió, amb certificat de producte segons UNE-EN 1074 | 859.1625 | 1 | u
301860 | V.S700ES Basica (Camara Doble) 100 PN16 | BN95UA2A | Vàlvula de control d'operació hidràulica accionada per diafragma del tipus pistó, reductora de pressió mitjançant pilot de 2 vies, pressió aigües avall proporcional a la pressió aigües amunt, ràtio de reducció màxim de 6:1, diàmetre nominal DN100 i brides de connexió PN16 segons UNE-EN 1092-1, cos de la vàlvula en forma semi-recte, actuador de doble cambra compost per disc de tancament, eix de vàlvula i rodament, conjunt del diafragma, separador i tapa superior; eix guiat pel centre per un coixinet en l'envà de separació; tancament preparat per a la regulació precisa de la vàlvula a cabals baixos o per augmentar la resistència de la vàlvula enfront de la cavitació; circuit de control adequat per a cabals elevats d'aigua amb canonada de 3/8´´ d'acer inoxidable i filtre auto netejant en línia; circuit de 2 o 3 vies amb pilot d'acció directa, amb molla ajustable i accionat per diafragma, incloses vàlvules manuals per aïllar el circuit de control i una vàlvula d'agulla de regulació de la velocitat de tancament de la vàlvula principal, diafragma i juntes d'estanquitat d'EPDM; eix de la vàlvula d'acer inoxidable, anell de seient d'acer inoxidable, cos de la vàlvula i actuador de fosa dúctil amb recobriment en pintura epoxi adherit per fusió, amb certificat de producte segons UNE-EN 1074 | 1122.975 | 1 | u
301861 | V.S700ES Basica (Camara Doble) 150 PN16 | BN95UA2C | Vàlvula de control d'operació hidràulica accionada per diafragma del tipus pistó, reductora de pressió mitjançant pilot de 2 vies, pressió aigües avall proporcional a la pressió aigües amunt, ràtio de reducció màxim de 6:1, diàmetre nominal DN150 i brides de connexió PN16 segons UNE-EN 1092-1, cos de la vàlvula en forma semi-recte, actuador de doble cambra compost per disc de tancament, eix de vàlvula i rodament, conjunt del diafragma, separador i tapa superior; eix guiat pel centre per un coixinet en l'envà de separació; tancament preparat per a la regulació precisa de la vàlvula a cabals baixos o per augmentar la resistència de la vàlvula enfront de la cavitació; circuit de control adequat per a cabals elevats d'aigua amb canonada de 3/8´´ d'acer inoxidable i filtre auto netejant en línia; circuit de 2 o 3 vies amb pilot d'acció directa, amb molla ajustable i accionat per diafragma, incloses vàlvules manuals per aïllar el circuit de control i una vàlvula d'agulla de regulació de la velocitat de tancament de la vàlvula principal, diafragma i juntes d'estanquitat d'EPDM; eix de la vàlvula d'acer inoxidable, anell de seient d'acer inoxidable, cos de la vàlvula i actuador de fosa dúctil amb recobriment en pintura epoxi adherit per fusió, amb certificat de producte segons UNE-EN 1074 | 2099.475 | 1 | u
301862 | V.S700ES Basica (Camara Doble) 200 PN16 | BN95UA2D | Vàlvula de control d'operació hidràulica accionada per diafragma del tipus pistó, reductora de pressió mitjançant pilot de 2 vies, pressió aigües avall proporcional a la pressió aigües amunt, ràtio de reducció màxim de 6:1, diàmetre nominal DN200 i brides de connexió PN16 segons UNE-EN 1092-1, cos de la vàlvula en forma semi-recte, actuador de doble cambra compost per disc de tancament, eix de vàlvula i rodament, conjunt del diafragma, separador i tapa superior; eix guiat pel centre per un coixinet en l'envà de separació; tancament preparat per a la regulació precisa de la vàlvula a cabals baixos o per augmentar la resistència de la vàlvula enfront de la cavitació; circuit de control adequat per a cabals elevats d'aigua amb canonada de 3/8´´ d'acer inoxidable i filtre auto netejant en línia; circuit de 2 o 3 vies amb pilot d'acció directa, amb molla ajustable i accionat per diafragma, incloses vàlvules manuals per aïllar el circuit de control i una vàlvula d'agulla de regulació de la velocitat de tancament de la vàlvula principal, diafragma i juntes d'estanquitat d'EPDM; eix de la vàlvula d'acer inoxidable, anell de seient d'acer inoxidable, cos de la vàlvula i actuador de fosa dúctil amb recobriment en pintura epoxi adherit per fusió, amb certificat de producte segons UNE-EN 1074 | 3222.45 | 1 | u
301864 | V.S700ES Basica (Camara Doble) 300 PN16 | BN95UA2F | Vàlvula de control d'operació hidràulica accionada per diafragma del tipus pistó, reductora de pressió mitjançant pilot de 2 vies, pressió aigües avall proporcional a la pressió aigües amunt, ràtio de reducció màxim de 6:1, diàmetre nominal DN300 i brides de connexió PN16 segons UNE-EN 1092-1, cos de la vàlvula en forma semi-recte, actuador de doble cambra compost per disc de tancament, eix de vàlvula i rodament, conjunt del diafragma, separador i tapa superior; eix guiat pel centre per un coixinet en l'envà de separació; tancament preparat per a la regulació precisa de la vàlvula a cabals baixos o per augmentar la resistència de la vàlvula enfront de la cavitació; circuit de control adequat per a cabals elevats d'aigua amb canonada de 3/8´´ d'acer inoxidable i filtre auto netejant en línia; circuit de 2 o 3 vies amb pilot d'acció directa, amb molla ajustable i accionat per diafragma, incloses vàlvules manuals per aïllar el circuit de control i una vàlvula d'agulla de regulació de la velocitat de tancament de la vàlvula principal, diafragma i juntes d'estanquitat d'EPDM; eix de la vàlvula d'acer inoxidable, anell de seient d'acer inoxidable, cos de la vàlvula i actuador de fosa dúctil amb recobriment en pintura epoxi adherit per fusió, amb certificat de producte segons UNE-EN 1074 | 7200.9 | 1 | u
A0159 | VALVULA RED.PRESION 3VPEGASUS 80 PN16 S720EN | BN95UB28 | Vàlvula de control d'operació hidràulica accionada per diafragma del tipus pistó, reductora de pressió mitjançant pilot de 3 vies, pressió constant aigües avall independentment de la pressió i cabal aigües amunt, ràtio de reducció màxim de 6:1, diàmetre nominal DN80 i brides de connexió PN16 segons UNE-EN 1092-1, cos de la vàlvula en forma semi-recte, actuador de doble cambra compost per disc de tancament, eix de vàlvula i rodament, conjunt del diafragma, separador i tapa superior; eix guiat pel centre per un coixinet en l'envà de separació; tancament preparat per a la regulació precisa de la vàlvula a cabals baixos o per augmentar la resistència de la vàlvula enfront de la cavitació; circuit de control adequat per a cabals elevats d'aigua amb canonada de 3/8´´ d'acer inoxidable i filtre auto netejant en línia; circuit de 2 o 3 vies amb pilot d'acció directa, amb molla ajustable i accionat per diafragma, incloses vàlvules manuals per aïllar el circuit de control i una vàlvula d'agulla de regulació de la velocitat de tancament de la vàlvula principal, diafragma i juntes d'estanquitat d'EPDM; eix de la vàlvula d'acer inoxidable, anell de seient d'acer inoxidable, cos de la vàlvula i actuador de fosa dúctil amb recobriment en pintura epoxi adherit per fusió, amb certificat de producte segons UNE-EN 1074 | 1063.9125 | 1 | u
A0151 | VALVULA RED.EST.PRES.3V.AG-AB 100 PN16 S720EN | BN95UB2A | Vàlvula de control d'operació hidràulica accionada per diafragma del tipus pistó, reductora de pressió mitjançant pilot de 3 vies, pressió constant aigües avall independentment de la pressió i cabal aigües amunt, ràtio de reducció màxim de 6:1, diàmetre nominal DN100 i brides de connexió PN16 segons UNE-EN 1092-1, cos de la vàlvula en forma semi-recte, actuador de doble cambra compost per disc de tancament, eix de vàlvula i rodament, conjunt del diafragma, separador i tapa superior; eix guiat pel centre per un coixinet en l'envà de separació; tancament preparat per a la regulació precisa de la vàlvula a cabals baixos o per augmentar la resistència de la vàlvula enfront de la cavitació; circuit de control adequat per a cabals elevats d'aigua amb canonada de 3/8´´ d'acer inoxidable i filtre auto netejant en línia; circuit de 2 o 3 vies amb pilot d'acció directa, amb molla ajustable i accionat per diafragma, incloses vàlvules manuals per aïllar el circuit de control i una vàlvula d'agulla de regulació de la velocitat de tancament de la vàlvula principal, diafragma i juntes d'estanquitat d'EPDM; eix de la vàlvula d'acer inoxidable, anell de seient d'acer inoxidable, cos de la vàlvula i actuador de fosa dúctil amb recobriment en pintura epoxi adherit per fusió, amb certificat de producte segons UNE-EN 1074 | 1403.325 | 3 | u
A0152 | VALVULA RED.EST.PRES.3V.AG-AB 150 PN16 S720EN | BN95UB2C | Vàlvula de control d'operació hidràulica accionada per diafragma del tipus pistó, reductora de pressió mitjançant pilot de 3 vies, pressió constant aigües avall independentment de la pressió i cabal aigües amunt, ràtio de reducció màxim de 6:1, diàmetre nominal DN150 i brides de connexió PN16 segons UNE-EN 1092-1, cos de la vàlvula en forma semi-recte, actuador de doble cambra compost per disc de tancament, eix de vàlvula i rodament, conjunt del diafragma, separador i tapa superior; eix guiat pel centre per un coixinet en l'envà de separació; tancament preparat per a la regulació precisa de la vàlvula a cabals baixos o per augmentar la resistència de la vàlvula enfront de la cavitació; circuit de control adequat per a cabals elevats d'aigua amb canonada de 3/8´´ d'acer inoxidable i filtre auto netejant en línia; circuit de 2 o 3 vies amb pilot d'acció directa, amb molla ajustable i accionat per diafragma, incloses vàlvules manuals per aïllar el circuit de control i una vàlvula d'agulla de regulació de la velocitat de tancament de la vàlvula principal, diafragma i juntes d'estanquitat d'EPDM; eix de la vàlvula d'acer inoxidable, anell de seient d'acer inoxidable, cos de la vàlvula i actuador de fosa dúctil amb recobriment en pintura epoxi adherit per fusió, amb certificat de producte segons UNE-EN 1074 | 2379.0375 | 7 | u
A0158 | VALVULA RED.PRESION 3VPEGASUS 200 PN16 S720EN | BN95UB2D | Vàlvula de control d'operació hidràulica accionada per diafragma del tipus pistó, reductora de pressió mitjançant pilot de 3 vies, pressió constant aigües avall independentment de la pressió i cabal aigües amunt, ràtio de reducció màxim de 6:1, diàmetre nominal DN200 i brides de connexió PN16 segons UNE-EN 1092-1, cos de la vàlvula en forma semi-recte, actuador de doble cambra compost per disc de tancament, eix de vàlvula i rodament, conjunt del diafragma, separador i tapa superior; eix guiat pel centre per un coixinet en l'envà de separació; tancament preparat per a la regulació precisa de la vàlvula a cabals baixos o per augmentar la resistència de la vàlvula enfront de la cavitació; circuit de control adequat per a cabals elevats d'aigua amb canonada de 3/8´´ d'acer inoxidable i filtre auto netejant en línia; circuit de 2 o 3 vies amb pilot d'acció directa, amb molla ajustable i accionat per diafragma, incloses vàlvules manuals per aïllar el circuit de control i una vàlvula d'agulla de regulació de la velocitat de tancament de la vàlvula principal, diafragma i juntes d'estanquitat d'EPDM; eix de la vàlvula d'acer inoxidable, anell de seient d'acer inoxidable, cos de la vàlvula i actuador de fosa dúctil amb recobriment en pintura epoxi adherit per fusió, amb certificat de producte segons UNE-EN 1074 | 3428.775 | 6 | u
A0155 | VALVULA RED.PRESION 2VPEGASUS 80 PN16 S720EN | BN95UN28 | Vàlvula de control d'operació hidràulica accionada per diafragma del tipus pistó adaptada al sistema PEGASUS, reductora de pressió mitjançant pilot de 2 vies, pressió aigües avall proporcional a la pressió aigües amunt, ràtio de reducció màxim de 6:1, diàmetre nominal DN80 i brides de connexió PN16 segons UNE-EN 1092-1, cos de la vàlvula en forma semi-recte, actuador de doble cambra compost per disc de tancament, eix de vàlvula i rodament, conjunt del diafragma, separador i tapa superior; eix guiat pel centre per un coixinet en l'envà de separació; tancament preparat per a la regulació precisa de la vàlvula a cabals baixos o per augmentar la resistència de la vàlvula enfront de la cavitació; circuit de control adequat per a cabals elevats d'aigua amb canonada de 3/8´´ d'acer inoxidable i filtre auto netejant en línia; circuit de 2 o 3 vies amb pilot d'acció directa, amb molla ajustable i accionat per diafragma, incloses vàlvules manuals per aïllar el circuit de control i una vàlvula d'agulla de regulació de la velocitat de tancament de la vàlvula principal, diafragma i juntes d'estanquitat d'EPDM; eix de la vàlvula d'acer inoxidable, anell de seient d'acer inoxidable, cos de la vàlvula i actuador de fosa dúctil amb recobriment en pintura epoxi adherit per fusió, amb certificat de producte segons UNE-EN 1074 | 799.0185 | 1 | u
A0145 | VALVULA RED.PRESION 2VPEGASUS 100 PN16 S720EN | BN95UN2A | Vàlvula de control d'operació hidràulica accionada per diafragma del tipus pistó adaptada al sistema PEGASUS, reductora de pressió mitjançant pilot de 2 vies, pressió aigües avall proporcional a la pressió aigües amunt, ràtio de reducció màxim de 6:1, diàmetre nominal DN100 i brides de connexió PN16 segons UNE-EN 1092-1, cos de la vàlvula en forma semi-recte, actuador de doble cambra compost per disc de tancament, eix de vàlvula i rodament, conjunt del diafragma, separador i tapa superior; eix guiat pel centre per un coixinet en l'envà de separació; tancament preparat per a la regulació precisa de la vàlvula a cabals baixos o per augmentar la resistència de la vàlvula enfront de la cavitació; circuit de control adequat per a cabals elevats d'aigua amb canonada de 3/8´´ d'acer inoxidable i filtre auto netejant en línia; circuit de 2 o 3 vies amb pilot d'acció directa, amb molla ajustable i accionat per diafragma, incloses vàlvules manuals per aïllar el circuit de control i una vàlvula d'agulla de regulació de la velocitat de tancament de la vàlvula principal, diafragma i juntes d'estanquitat d'EPDM; eix de la vàlvula d'acer inoxidable, anell de seient d'acer inoxidable, cos de la vàlvula i actuador de fosa dúctil amb recobriment en pintura epoxi adherit per fusió, amb certificat de producte segons UNE-EN 1074 | 1044.372 | 2 | u
A0153 | VALVULA RED.PRESION 2VPEGASUS 150 PN16 S720EN | BN95UN2C | Vàlvula de control d'operació hidràulica accionada per diafragma del tipus pistó adaptada al sistema PEGASUS, reductora de pressió mitjançant pilot de 2 vies, pressió aigües avall proporcional a la pressió aigües amunt, ràtio de reducció màxim de 6:1, diàmetre nominal DN150 i brides de connexió PN16 segons UNE-EN 1092-1, cos de la vàlvula en forma semi-recte, actuador de doble cambra compost per disc de tancament, eix de vàlvula i rodament, conjunt del diafragma, separador i tapa superior; eix guiat pel centre per un coixinet en l'envà de separació; tancament preparat per a la regulació precisa de la vàlvula a cabals baixos o per augmentar la resistència de la vàlvula enfront de la cavitació; circuit de control adequat per a cabals elevats d'aigua amb canonada de 3/8´´ d'acer inoxidable i filtre auto netejant en línia; circuit de 2 o 3 vies amb pilot d'acció directa, amb molla ajustable i accionat per diafragma, incloses vàlvules manuals per aïllar el circuit de control i una vàlvula d'agulla de regulació de la velocitat de tancament de la vàlvula principal, diafragma i juntes d'estanquitat d'EPDM; eix de la vàlvula d'acer inoxidable, anell de seient d'acer inoxidable, cos de la vàlvula i actuador de fosa dúctil amb recobriment en pintura epoxi adherit per fusió, amb certificat de producte segons UNE-EN 1074 | 1963.017 | 4 | u
A0154 | VALVULA RED.PRESION 2VPEGASUS 200 PN16 S720EN | BN95UN2D | Vàlvula de control d'operació hidràulica accionada per diafragma del tipus pistó adaptada al sistema PEGASUS, reductora de pressió mitjançant pilot de 2 vies, pressió aigües avall proporcional a la pressió aigües amunt, ràtio de reducció màxim de 6:1, diàmetre nominal DN200 i brides de connexió PN16 segons UNE-EN 1092-1, cos de la vàlvula en forma semi-recte, actuador de doble cambra compost per disc de tancament, eix de vàlvula i rodament, conjunt del diafragma, separador i tapa superior; eix guiat pel centre per un coixinet en l'envà de separació; tancament preparat per a la regulació precisa de la vàlvula a cabals baixos o per augmentar la resistència de la vàlvula enfront de la cavitació; circuit de control adequat per a cabals elevats d'aigua amb canonada de 3/8´´ d'acer inoxidable i filtre auto netejant en línia; circuit de 2 o 3 vies amb pilot d'acció directa, amb molla ajustable i accionat per diafragma, incloses vàlvules manuals per aïllar el circuit de control i una vàlvula d'agulla de regulació de la velocitat de tancament de la vàlvula principal, diafragma i juntes d'estanquitat d'EPDM; eix de la vàlvula d'acer inoxidable, anell de seient d'acer inoxidable, cos de la vàlvula i actuador de fosa dúctil amb recobriment en pintura epoxi adherit per fusió, amb certificat de producte segons UNE-EN 1074 | 2996.8785 | 2 | u
A0156 | VALVULA RED.PRESION 3VPEGASUS 100 PN16 S720EN | BN95UP2A | Vàlvula de control d'operació hidràulica accionada per diafragma del tipus pistó adaptada al sistema PEGASUS, reductora de pressió mitjançant pilot de 3 vies, pressió constant aigües avall independentment de la pressió i cabal aigües amunt, ràtio de reducció màxim de 6:1, diàmetre nominal DN100 i brides de connexió PN16 segons UNE-EN 1092-1, cos de la vàlvula en forma semi-recte, actuador de doble cambra compost per disc de tancament, eix de vàlvula i rodament, conjunt del diafragma, separador i tapa superior; eix guiat pel centre per un coixinet en l'envà de separació; tancament preparat per a la regulació precisa de la vàlvula a cabals baixos o per augmentar la resistència de la vàlvula enfront de la cavitació; circuit de control adequat per a cabals elevats d'aigua amb canonada de 3/8´´ d'acer inoxidable i filtre auto netejant en línia; circuit de 2 o 3 vies amb pilot d'acció directa, amb molla ajustable i accionat per diafragma, incloses vàlvules manuals per aïllar el circuit de control i una vàlvula d'agulla de regulació de la velocitat de tancament de la vàlvula principal, diafragma i juntes d'estanquitat d'EPDM; eix de la vàlvula d'acer inoxidable, anell de seient d'acer inoxidable, cos de la vàlvula i actuador de fosa dúctil amb recobriment en pintura epoxi adherit per fusió, amb certificat de producte segons UNE-EN 1074 | 1305.0975 | 4 | u
A0157 | VALVULA RED.PRESION 3VPEGASUS 150 PN16 S720EN | BN95UP2C | Vàlvula de control d'operació hidràulica accionada per diafragma del tipus pistó adaptada al sistema PEGASUS, reductora de pressió mitjançant pilot de 3 vies, pressió constant aigües avall independentment de la pressió i cabal aigües amunt, ràtio de reducció màxim de 6:1, diàmetre nominal DN150 i brides de connexió PN16 segons UNE-EN 1092-1, cos de la vàlvula en forma semi-recte, actuador de doble cambra compost per disc de tancament, eix de vàlvula i rodament, conjunt del diafragma, separador i tapa superior; eix guiat pel centre per un coixinet en l'envà de separació; tancament preparat per a la regulació precisa de la vàlvula a cabals baixos o per augmentar la resistència de la vàlvula enfront de la cavitació; circuit de control adequat per a cabals elevats d'aigua amb canonada de 3/8´´ d'acer inoxidable i filtre auto netejant en línia; circuit de 2 o 3 vies amb pilot d'acció directa, amb molla ajustable i accionat per diafragma, incloses vàlvules manuals per aïllar el circuit de control i una vàlvula d'agulla de regulació de la velocitat de tancament de la vàlvula principal, diafragma i juntes d'estanquitat d'EPDM; eix de la vàlvula d'acer inoxidable, anell de seient d'acer inoxidable, cos de la vàlvula i actuador de fosa dúctil amb recobriment en pintura epoxi adherit per fusió, amb certificat de producte segons UNE-EN 1074 | 2212.5075 | 9 | u
103687 | PILOTO 2-VIAS 263AP REDUCT.INOX.RH.1/2" | BN9ZU010 | Pilot de 2 vies 263 AP reductor, acer inoxidable, RH 1/2´´ | 248.66 | 13 | u
104541 | PILOTO 3VIAS #X R.PRES.LT.1-16bar 1/4" | BN9ZU020 | Pilot de 3 vies reductor,1-16bar, RH 1/4´´ | 345.71 | 14 | u
301883 | Pilot Re.Pressio #2PB 2Vias LT. PEGASUS | BN9ZU110 | Pilot Re.Pressio #2PB 2Vias LT. PEGASUS | 239.1 | 4 | u
301882 | Valvula Pilot Accelerador 3 Vias LT.3/8" | BN9ZU120 | Valvula Pilot Accelerador 3 Vias LT.3/8" | 229.35 | 1 | u
301342 | Boca aire s.paral.,R.F.-R.F.E.,1 1/2"-40 | BNB1U010 | Válvula de seient pla de boca d'aire, de llautó amb extrems E-RF, unió mecànica per element de compressió/roscada, amb resistència a la tracció, DN40 (1 1/2´´), PN16 | 69 | 1615 | u
300693 | Tap boca aire R.F.E, DN40 | BNB1U110 | Tap per a boca aire | 9.44 | 23 | u
102816 | VENTOSA SIMPLE AUT.SEGEV RM 1" BRONCE | BNB2U321 | Ventosa automàtica trifuncional de nylon reforçat amb base de bronze, roscada de 1" | 120.4 | 8 | u
102815 | VENTOSA TRIFUN.BARAK D040 RM 2"BRONCE | BNB2U341 | Ventosa automàtica trifuncional de nylon reforçat amb base de bronze, roscada de 2" | 184.1 | 12 | u
300856 | Vàlvula registre 20 , E-E, DN32 | BNBAU110 | Vàlvula registre 20, E-E, DN32 | 38.29 | 2558 | u
300857 | Vàlvula registre 30 , E-E, DN40 | BNBAU115 | Vàlvula registre 30, E-E, DN40 | 64.68 | 1410 | u
300858 | Vàlvula registre 40 , E-E, DN50 | BNBAU11A | Vàlvula registre 40, E-E, DN50 | 80.91 | 1631 | u
300864 | Vàlvula pas, R.F.B.-S, 1/2LLx13 | BNBAU11D | Clau de pas per a comptador, de seient pla, ràcord d'enllaç amb rosca femella boja de 1/2" i unió d'entrada comptador per a soldar de diàmetre 13 mm, de PN16, cos i muntura de llautó estampat en calent CW617N | 22.54 | 36 | u
300866 | Vàlvula pas compt., R.F.B.-R.M.,1/2LLx1 | BNBAU11E | Clau de pas per a comptador, de seient pla, ràcord d'enllaç amb rosca femella boja de 1/2" i unió d'entrada comptador amb rosca mascle d'1", cos i muntura de llautó estampat en calent CW617N | 24.94 | 99 | u
300865 | Vàlvula pas compt., R.F.B.-R.M., 3/4x1 | BNBAU120 | Clau de pas per a comptador DN15 (clau interna), de seient pla, ràcord d'enllaç amb rosca femella boja de 3/4´´ i unió d'entrada comptador amb rosca mascle d'1´´, cos i muntura de llautó estampat en calent CW617N | 21.25 | 1831 | u
300867 | Vàlvula pas compt., R.F.B.-R.M., 1x1 | BNBAU125 | Clau de pas per a comptador DN15 (clau interna), de seient pla, ràcord d'enllaç amb rosca femella boja de 1´´ i unió d'entrada comptador amb rosca mascle d'1´´, cos i muntura de llautó estampat en calent CW617N | 21.25 | 82 | u
300868 | Vàlvula pas compt., R.F.B.-B, 1x30 | BNBAU130 | Clau de pas per a comptador DN20 (clau interna), de seient pla, ràcord d'enllaç amb rosca femella boja d'1´´ i unió d'entrada comptador amb brida DN30, cos i muntura de llautó estampat en calent CW617N | 51.76 | 128 | u
300870 | Vàlvula pas compt., R.F.B.-B, 1 1/4x 30 | BNBAU140 | Clau de pas per a comptador DN25 (clau interna), de seient pla, ràcord d'enllaç amb rosca femella boja d'1 1/4´´ i unió d'entrada comptador amb brida DN30, cos i muntura de llautó estampat en calent CW617N | 47.95 | 30 | u
300872 | Vàlvula pas compt., R.F.B.-B, 1 1/2x 30 | BNBAU150 | Clau de pas per a comptador DN25 (clau interna), de seient pla, ràcord d'enllaç amb rosca femella boja d'1 1/2´´ i unió d'entrada comptador amb brida DN30, cos i muntura de llautó estampat en calent CW617N | 58.93 | 24 | u
300871 | Vàlvula pas compt., R.F.B.-B, 1 1/4x 40 | BNBAU160 | Clau de pas per a comptador DN30 (clau interna), de seient pla, ràcord d'enllaç amb rosca femella boja d'1 1/4´´ i unió d'entrada comptador amb brida DN40, cos i muntura de llautó estampat en calent CW617N | 73.56 | 29 | u
300873 | Vàlvula pas compt., R.F.B.-B, 1 1/2x 40 | BNBAU170 | Clau de pas per a comptador DN30 (clau interna), de seient pla, ràcord d'enllaç amb rosca femella boja d'1 1/2´´ i unió d'entrada comptador amb brida DN40, cos i muntura de llautó estampat en calent CW617N | 74.4 | 85 | u
300869 | Vàlvula pas compt., R.F.B.-B, 2x40 | BNBAU180 | Clau de pas per a comptador DN30 (clau interna), de seient pla, ràcord d'enllaç amb rosca femella boja de 2´´ i unió d'entrada comptador amb brida DN40, cos i muntura de llautó estampat en calent CW617N | 76.23 | 18 | u
301131 | Vàlvula aforament 12 | BNBAU1S0 | Vàlvula d'aforament de llautó, DN12 | 29.81 | 325 | u
300874 | Vàlvula pas bateria 30 , B-B | BNBAU270 | Clau de pas per a bateria DN20 (clau interna), de seient pla, connexió directe sobre tub PE DN40 i connexió a bateria mitjançant brida, cos i muntura de llautó estampat en calent CW617N | 65.83 | 745 | u
300875 | Vàlvula pas bateria 40 , B-B | BNBAU280 | Clau de pas per a bateria DN40 (clau interna), de seient pla, connexió directe sobre tub PE DN50 i connexió a bateria mitjançant brida, cos i muntura de llautó estampat en calent CW617N | 77.84 | 898 | u
300859 | Cos vàlvula registre 20 | BNBZU512 | Muntura vàlvula de seient pla, de registre, de llautó DN20 de PN16 | 10.56 | 647 | u
300860 | Cos vàlvula registre 30 | BNBZU513 | Muntura vàlvula de seient pla, de registre, de llautó DN30 de PN16 | 20.97 | 211 | u
300861 | Cos vàlvula registre 40 | BNBZU514 | Muntura vàlvula de seient pla, de registre, de llautó DN40 de PN16 | 25.53 | 720 | u
300876 | Cos vàlvula pas 10 | BNBZU521 | Muntura vàlvula de seient pla, de pas bateria, de llautó DN10 | 6.29 | 20 | u
300877 | Cos vàlvula pas 20 | BNBZU522 | Muntura vàlvula de seient pla, de pas bateria, de llautó DN20 | 10.61 | 499 | u
300878 | Cos vàlvula pas 30 | BNBZU523 | Muntura vàlvula de seient pla, de pas bateria, de llautó DN30 | 23.68 | 196 | u
300879 | Cos vàlvula pas 40 | BNBZU524 | Muntura vàlvula de seient pla, de pas bateria, de llautó DN40 | 27.82 | 252 | u
300885 | Tap aixeta escomesa, 12,5 | BNBZU610 | Tap, segell vàlvula d'escomesa, de llautó amb extrems RM, unió del tipus roscada, DN12,5 | 2.11 | 4 | u
300886 | Tap aixeta escomesa, 20 | BNBZU612 | Tap, segell vàlvula d'escomesa, de llautó amb extrems RM, unió del tipus roscada, DN20 | 2.39 | 114 | u
300887 | Tap aixeta escomesa, 30 | BNBZU613 | Tap, segell vàlvula d'escomesa, de llautó amb extrems RM, unió del tipus roscada, DN30 | 3.81 | 26 | u
300888 | Tap aixeta escomesa, 40 | BNBZU614 | Tap, segell vàlvula d'escomesa, de llautó amb extrems RM, unió del tipus roscada, DN40 | 4.18 | 28 | u
300889 | Tap segell vàl. pas/registre 20 | BNBZU622 | Tap, segell vàlvula de registre/pas, de llautó amb extrems RM, unió del tipus roscada, DN20 | 4.4 | 861 | u
300890 | Tap segell vàl. pas/registre 30 | BNBZU623 | Tap, segell vàlvula de registre/pas, de llautó amb extrems RM, unió del tipus roscada, DN30 | 11.6 | 161 | u
300891 | Tap segell vàl. pas/registre 40 | BNBZU624 | Tap, segell vàlvula de registre/pas, de llautó amb extrems RM, unió del tipus roscada, DN40 | 14.64 | 129 | u
100554 | SOMBRERETE LATON P/VALV.LLAVE 40 | BNBZUZ10 | Barret de llautó per a vàlvula DN40 | 1.7 | 125 | u
301385 | Rodet extensible, PN16, DN050 | BNC1U350 | Carret extensible de desmuntatge amb brides, amb virolla interior i exterior d'acer inoxidable, estanquitat mitjançant doble junta tòrica d'etilè propilè diè (EPDM), cargols d'acer inoxidable i revestiment de poliamida RILSAN, DN50, PN16 | 418.5 | 1 | u
301384 | Rodet extensible, PN16, DN080 (sector.) | BNC1U380 | Carret extensible de desmuntatge amb brides, amb virolla interior i exterior d'acer inoxidable, estanquitat mitjançant doble junta tòrica d'etilè propilè diè (EPDM), cargols d'acer inoxidable i revestiment de poliamida RILSAN, DN80, PN16 | 445.5 | 4 | u
301261 | Rodet extensible, PN16, DN100 (sector.) | BNC1U3A0 | Carret extensible de desmuntatge amb brides, amb virolla interior i exterior d'acer inoxidable, estanquitat mitjançant doble junta tòrica d'etilè propilè diè (EPDM), cargols d'acer inoxidable i revestiment de poliamida RILSAN, DN100, PN16 | 472.5 | 9 | u
301263 | Rodet extensible, PN16, DN150 (sector.) | BNC1U3C0 | Carret extensible de desmuntatge amb brides, amb virolla interior i exterior d'acer inoxidable, estanquitat mitjançant doble junta tòrica d'etilè propilè diè (EPDM), cargols d'acer inoxidable i revestiment de poliamida RILSAN, DN150, PN16 | 580.5 | 18 | u
301264 | Rodet extensible, PN16, DN200 (sector.) | BNC1U3D0 | Carret extensible de desmuntatge amb brides, amb virolla interior i exterior d'acer inoxidable, estanquitat mitjançant doble junta tòrica d'etilè propilè diè (EPDM), cargols d'acer inoxidable i revestiment de poliamida RILSAN, DN200, PN16 | 706.5 | 7 | u
300367 | Rodet extensible, PN16, DN300 | BNC1U3F0 | Carret extensible de desmuntatge amb brides, amb virolla interior i exterior d'acer inoxidable, estanquitat mitjançant doble junta tòrica d'etilè propilè diè (EPDM), cargols d'acer inoxidable i revestiment de poliamida RILSAN, DN300, PN16 | 1017 | 12 | u
301654 | Rodet extensible, PN16, DN400 | BNC1U3H0 | Carret extensible de desmuntatge amb brides, amb virolla interior i exterior d'acer inoxidable, estanquitat mitjançant doble junta tòrica d'etilè propilè diè (EPDM), cargols d'acer inoxidable i revestiment de poliamida RILSAN, DN400, PN16 | 1444.5 | 6 | u
301655 | Rodet extensible, PN16, DN500 | BNC1U3K0 | Carret extensible de desmuntatge amb brides, amb virolla interior i exterior d'acer inoxidable, estanquitat mitjançant doble junta tòrica d'etilè propilè diè (EPDM), cargols d'acer inoxidable i revestiment de poliamida RILSAN, DN500, PN16 | 2115 | 7 | u
301656 | Rodet extensible, PN16, DN600 | BNC1U3L0 | Carret extensible de desmuntatge amb brides, amb virolla interior i exterior d'acer inoxidable, estanquitat mitjançant doble junta tòrica d'etilè propilè diè (EPDM), cargols d'acer inoxidable i revestiment de poliamida RILSAN, DN600, PN16 | 2835 | 3 | u
301657 | Rodet extensible, PN16, DN700 | BNC1U3M0 | Carret extensible de desmuntatge amb brides, amb virolla interior i exterior d'acer inoxidable, estanquitat mitjançant doble junta tòrica d'etilè propilè diè (EPDM), cargols d'acer inoxidable i revestiment de poliamida RILSAN, DN700, PN16 | 3649.5 | 3 | u
301658 | Rodet extensible, PN16, DN800 | BNC1U3N0 | Carret extensible de desmuntatge amb brides, amb virolla interior i exterior d'acer inoxidable, estanquitat mitjançant doble junta tòrica d'etilè propilè diè (EPDM), cargols d'acer inoxidable i revestiment de poliamida RILSAN, DN800, PN16 | 4630.5 | 2 | u
301659 | Rodet extensible, PN16, DN900 | BNC1U3P0 | Carret extensible de desmuntatge amb brides, amb virolla interior i exterior d'acer inoxidable, estanquitat mitjançant doble junta tòrica d'etilè propilè diè (EPDM), cargols d'acer inoxidable i revestiment de poliamida RILSAN, DN900, PN16 | 5764.5 | 1 | u
301660 | Rodet extensible, PN16, DN1000 | BNC1U3Q0 | Carret extensible de desmuntatge amb brides, amb virolla interior i exterior d'acer inoxidable, estanquitat mitjançant doble junta tòrica d'etilè propilè diè (EPDM), cargols d'acer inoxidable i revestiment de poliamida RILSAN, DN1000, PN16 | 7011 | 4 | u
300687 | Rodet extensible, PN16, DN065 | BNC2U170 | Compensador de dilatació, DN65, cos de cautxú EPDM reforçat amb niló, de simple ona, amb brides d'acer inoxidable 1.4301 (AISI 304) PN16, inclòs conjunt de tirants limitadors PN16 d'acer al carboni | 57.44 | 12 | u
300688 | Rodet extensible, PN16, DN080 | BNC2U180 | Compensador de dilatació, DN80, cos de cautxú EPDM reforçat amb niló, de simple ona, amb brides d'acer inoxidable 1.4301 (AISI 304) PN16, inclòs conjunt de tirants limitadors PN16 d'acer al carboni | 65.76 | 7 | u
300689 | Rodet extensible, PN16, DN100 | BNC2U1A0 | Compensador de dilatació, DN100, cos de cautxú EPDM reforçat amb niló, de simple ona, amb brides d'acer inoxidable 1.4301 (AISI 304) PN16, inclòs conjunt de tirants limitadors PN16 d'acer al carbonicarboni | 81.76 | 5 | u
300690 | Rodet extensible, PN16, DN150 | BNC2U1C0 | Compensador de dilatació, DN125, cos de cautxú EPDM reforçat amb niló, de simple ona, amb brides d'acer inoxidable 1.4301 (AISI 304) PN16, inclòs conjunt de tirants limitadors PN16 d'acer al carbonicarboni | 110.64 | 2 | u
301154 | Rodet extensible, PN16, DN200 | BNC2U1D0 | Compensador de dilatació, DN150, cos de cautxú EPDM reforçat amb niló, de simple ona, amb brides d'acer inoxidable 1.4301 (AISI 304) PN16, inclòs conjunt de tirants limitadors PN16 d'acer al carbonicarboni | 139.92 | 2 | u
300342 | Got vàlv. DN60-80, dreta, 18(vermell) | BNZRU110 | Got vàlvula DN60-80, dreta, 18 (vermell) | 9.11 | 468 | u
300990 | Got vàlv. DN100-150, dreta, 22(blau) | BNZRU120 | Got vàlvula DN100-150, dreta, 22 (blau) | 8.83 | 796 | u
300343 | Got vàlv. DN200, dreta, 26 (gris) | BNZRU130 | Got vàlvula DN200, dreta, 26 (gris) | 8.25 | 158 | u
300334 | Got vàlvula tancament esquerra, 18 | BNZRU140 | Got vàlvula, amb tancament esquerra, gir antihorari, de fosa dúctil, DN18 | 6.32 | 26 | u
300335 | Got vàlvula tancament esquerra, 20 | BNZRU150 | Got vàlvula, amb tancament esquerra, gir antihorari, de fosa dúctil, DN20 | 6.32 | 23 | u
300336 | Got vàlvula tancament esquerra, 22 | BNZRU160 | Got vàlvula, amb tancament esquerra, gir antihorari, de fosa dúctil, DN22 | 6.32 | 19 | u
300337 | Got vàlvula tancament esquerra, 24 | BNZRU170 | Got vàlvula, amb tancament esquerra, gir antihorari, de fosa dúctil, DN24 | 7.76 | 13 | u
300338 | Got vàlvula tancament esquerra, 26 | BNZRU180 | Got vàlvula, amb tancament esquerra, gir antihorari, de fosa dúctil, DN26 | 7.76 | 9 | u
300339 | Got vàlvula tancament esquerra, 28 | BNZRU190 | Got vàlvula, amb tancament esquerra, gir antihorari, de fosa dúctil, DN28 | 9.93 | 11 | u
300340 | Got vàlvula tancament esquerra, 30 | BNZRU1A0 | Got vàlvula, amb tancament esquerra, gir antihorari, de fosa dúctil, DN30 | 9.93 | 12 | u
300341 | Got vàlvula tancament esquerra, 32 | BNZRU1B0 | Got vàlvula, amb tancament esquerra, gir antihorari, de fosa dúctil, DN32 | 11.04 | 53 | u
300349 | Got 'mitja lluna' - clau clauer | BNZRU1C0 | Got vàlvula, "mitja lluna", gir antihorari, de fosa dúctil | 8.54 | 86 | u
301006 | Got allarg. vàlv. tanc. esquerra, 24 | BNZRU1D0 | Got allargador d'eix vàlvula, tancament esquerra, gir antihorari, de fosa dúctil, DN24 | 9.61 | 195 | u
301007 | Got allarg. vàlv. tanc. esquerra, 26 | BNZRU1E0 | Got allargador d'eix vàlvula, tancament esquerra, gir antihorari, de fosa dúctil, DN26 | 9.44 | 25 | u
301714 | Maneta d´acer RT99LLC | BNZRU1F0 | Maneta d´acer per a tancament/obertura de vàlvula automàtic | 6.51 | 65 | u
301758 | Kit maneta vàl.(presa+piu+cargol) COHISA | BNZRU1G0 | Kit maneta per a vàlvula COHISA (presa+piu+cargol) | 4.5 | 10 | u
301764 | Kit maneta P/Val.(5-parall.+5-fem.)IBER | BNZRU1H0 | Kit maneta per a vàlvula IBER (5-papallona+5-fem.) | 12.29 | 22 | u
301280 | Conjunt maniobra AVK, DN065/080 | BNZRU210 | Conjunt maniobra AVK, DN065/080 | 37.3375 | 317 | u
301281 | Conjunt maniobra AVK, DN100 | BNZRU220 | Conjunt maniobra AVK, DN100 | 37.7875 | 206 | u
301370 | Conjunt maniobra AVK, DN150 | BNZRU225 | Conjunt maniobra AVK, DN150 | 37.7875 | 121 | u
301282 | Conjunt maniobra AVK, DN200 | BNZRU230 | Conjunt maniobra AVK, DN200 | 48.352 | 65 | u
300329 | Volant maniobra dreta, vàlv. DN065/80 | BNZRU310 | Volant maniobra dreta, vàlvula DN065/80 | 8.6435 | 484 | u
300331 | Volant maniobra dreta, vàlv. DN100/150 | BNZRU320 | Volant maniobra dreta, vàlvula DN100/150 | 16.3815 | 56 | u
A0164 | VOLANT EN AC.D.(350) P/V.COMP. 200 | BNZRU330 | Volant maniobra dreta, vàlvula DN200/300 | 46.058 | 4 | u
301869 | CONJ.CONCENTRADOR INTERFACE VHF169 220V | BJMTU201 | Conjunt concentrador Interface VHF169 220V | 2525 | 100 | u
301870 | ANTENA AC.INOX.VHF 169Mhz L=1M.CABLE:5M | BJMTU501 | Antena d'acer inoxidable VHF 169Mhz, longitud 1 m, cable de 5 m de longitud | 100 | 1 | u
A0007 | ARMARIO CONCENTRADOR INTERF.VHF169 220V | BJMTU502 | Armari concentrador d'Interface VHF 169 220V | 1880 | 1 | u
A0094 | MODULO RECEPTOR VHF PLACA ELECTR.RS485 | BJMTU504 | Mòdul receptor VHF, placa electrònica RS485 | 446.85 | 1 | u
LUGAR:
FECHA:
FIRMA:
INSTRUCCIONES:
(1) Codigo y descripción de los materiales establecidos en el sistema informatico de AB
(2) Codigo y descripción de los materiales indicados en la en la base de precios del “banco de redes de abastecimiento de agua potable de ITEC"
(3) El precio unitario ofertado en este apartado incluye el coste del material, el porte y el embalaje. El licitador debera cumplimentar esta columna completa.
(4) Los precios no incluyen Impuestos sobre el Valor Añadido (IVA)
(5) No se podran ofertar precios superiores a los indicados en la columna "Precio unitario máximo" del Cuadro de precios, quedando excluidas las propuestas que oferten precios superiores a los indicados.
(6) En caso de no cumplimentar algún precio unitario de la oferta, se considerará la oferta como incompleta, quedando ésta excluida del procedimiento de licitación.
(7) Los materiales ofertados deberán ajustarse a los requerimientos indicados en la descripción, no pudiéndose ofertar alternativas con diferentes características, unidad de embalaje, presentación, etc.

## 7.2.2 Presupuesto
SERVICIOS LOGÍSTICOS RELATIVOS AL MATERIAL HIDRÁULICO Y AUXILIAR PARA LA EJECUCIÓN DE TRABAJOS DE MANTENIMIENTO, CONSERVACIÓN, ACOMETIDAS Y CANALIZACIONES DE LA RED DE AGUA, ASÍ COMO EL SUMINISTRO DEL MISMO
Expediente: AB/ABAST/2017/50
[NOMBRE DE LA EMPRESA LICITADORA]
Código AB | Descripción AB | código ITEC | Descripción ITEC | Consumo anual estimado (Unidades) | Unidad de medida | Precio unitario (€) | Importe [€]
301386 | Kit cargols 3.5x32 + Tacs 5 mm. | B0A6U010 | Kit de cargols de diàmetre 3,5 mm i de llargària 32 mm, inclosos els tacs de niló 5 mm de diàmetre | 317 | u | 0 | 0
300855 | Arqueta formigó, 300 x 300 | BDK2U110 | Pericó de formigó de 300x300 mm | 4823 | u | 0 | 0
300834 | Registre fosa, B125, 300 x 300 | BDKZU13B | Bastiment i tapa quadrats de fosa dúctil per a pericó de serveis, recolzada, pas lliure de 300x300 mm i classe B125 segons norma UNE-EN 124 | 5209 | u | 0 | 0
300835 | Registre fosa, B125, 400 x 400 | BDKZU14B | Bastiment i tapa quadrats de fosa dúctil per a pericó de serveis, recolzada, pas lliure de 400x400 mm i classe B125 segons norma UNE-EN 124 | 1860 | u | 0 | 0
300831 | Registre fosa, B125, DN600 | BDKZU26B | Bastiment i tapa circulars de fosa dúctil per a pericó de serveis, abatible, pas lliure de 600 mm i classe B125 segons norma UNE-EN 124 | 61 | u | 0 | 0
300836 | Registre fosa estanc, D400, DN600 | BDKZU26C | Bastiment circular i tapa circular de fosa dúctil per a pericó de serveis, abatible, pas lliure de 600 mm i classe D400 segons norma UNE-EN 124 | 4 | u | 0 | 0
300838 | Registre fosa marc quadrat, D400, DN650 | BDKZU26D | Bastiment quadrat i tapa circular de fosa dúctil per a pericó de serveis, abatible, pas lliure de 600 mm i classe D400 segons norma UNE-EN 124 | 78 | u | 0 | 0
300832 | Registre fosa incendis, B125, DN600 | BDKZU27B | Bastiment i tapa circulars de fosa dúctil contra incendis, abatible, pas lliure de 600 mm i classe B125 segons norma UNE-EN 124 | 135 | u | 0 | 0
300837 | Registre fosa marc quadrat, D400, DN850 | BDKZU28D | Bastiment quadrat i tapa circular de fosa dúctil per a pericó de serveis, abatible, pas lliure de 800 mm i classe D400 segons norma UNE-EN 124 | 27 | u | 0 | 0
301865 | REGISTRE 2 TAPES TRIANGULARS D400 | BDKZU37D | Bastiment quadrat amb 2 tapes triangulars de fosa dúctil per a pericó de serveis, amb dues articulacions, de 750x750 mm, classe D400 segons norma UNE-EN 124 | 25 | u | 0 | 0
301866 | REGISTRE 4 TAPES TRIANGULARS D400 | BDKZU3DD | Bastiment rectangular amb 4 tapes triangulars de fosa dúctil per a pericó de serveis, amb dues articulacions, de 1500x750 mm, classe D400 segons norma UNE-EN 125 | 45 | u | 0 | 0
301867 | REGISTRE 6 TAPES TRIANGULARS D400 | BDKZU3JD | Bastiment rectangular amb 6 tapes triangulars de fosa dúctil per a pericó de serveis, amb dues articulacions, de 2250x750 mm, classe D400 segons norma UNE-EN 126 | 10 | u | 0 | 0
300350 | Registre conjunt maniobra p/vàlv.comp. | BDKZU42B | Bastiment quadrat amb base circular de polietilè d’alta densitat (HDPE) i tapa quadrada de fosa dúctil de 190x190 mm, classe B125 segons norma UNE EN 124 | 909 | u | 0 | 0
300833 | Registre fosa, B125, 300 x 150 | BDKZU61B | Bastiment i tapa de fosa dúctil per a boques d'aire, de 150x300 mm, classe B125 segons norma UNE-EN 124 | 1394 | u | 0 | 0
A0122 | REGISTRE MARC.RODO 850 GEO PKSRL D400 SANEJAM.BCN | BDKZUA8B | Registre marc circular, de diàmetre 850, per a tapa GEO PKSRL, classe D400 segons norma UNE-EN 124, identificació Sanejament BCN | 108 | u | 0 | 0
A0124 | REGISTRe.M.R.850 ESTANCO GBREV3 D400 ANONIMA | BDKZUA8C | Registre marc circular, de diàmetre 850 estanc, per a tapa GBREV3, classe D400 segons norma UNE-EN 124, identificació Sanejament anònima | 20 | u | 0 | 0
A0123 | REGISTRe.M.C.850 GEO PKSCL D400 SANEJAM.BCN | BDKZUA8D | Registre marc quadrat, de 850 x 850, per a tapa GEO PKSCL, classe D400 segons norma UNE-EN 124, identificació Sanejament BCN | 100 | u | 0 | 0
300853 | Tapa fosa, B125, 300 x 300 | BDKZUQ3B | Tapa quadrada de fosa dúctil, de 300x300 mm, classe B125 segons norma UNE-EN 124 | 191 | u | 0 | 0
300854 | Tapa fosa, B125, 400 x 400 | BDKZUQ4B | Tapa quadrada de fosa dúctil, de 400x400 mm, classe B125 segons norma UNE-EN 124 | 44 | u | 0 | 0
300851 | Tapa fosa, B125, DN600 | BDKZUR6B | Tapa circular de fosa dúctil, diàmetre de 600 mm, classe B125 segons norma UNE-EN 124 | 3 | u | 0 | 0
300852 | Tapa fosa incendis, B125, DN600 | BDKZUR7B | Tapa circular de fosa dúctil contra incendis, diàmetre de 600 mm, de color vermell, classe B125 segons norma UNE-EN 124 | 42 | u | 0 | 0
301766 | Tapa fosa AVK 190x190 | BDKZUT2B | Tapa quadrada de fosa dúctil ´´TIPO PERA´´, de 190x190 mm, classe B125 segons norma UNE-EN 124 | 16 | u | 0 | 0
301734 | Tapa registre 28x28 Polyester | BDKZUV2B | Tapa quadrada de registre de polièster reforçat amb fibra de vidre, de 280x280 mm, classe B125 segons norma UNE-EN 124 | 5 | u | 0 | 0
300850 | Tapa fosa, B125, 300 x 150 | BDKZUW1B | Tapa rectangular fosa dúctil, de 300x150 mm, classe B125 segons norma UNE-EN 124 | 226 | u | 0 | 0
301868 | KIT ASSIST. APERTURA P/2 TAPES TRIANG. | BDKZUZ10 | Kit assistència apertura per a 2 tapes triangulars | 132 | u | 0 | 0
A0079 | KIT ACERROJADO P/REG.T-MAX-I TIPO K2C | BDKZUZ20 | Kit amb el dispositiu de forrellat per assegurar el registre T-MAX-I tipus K2C | 2 | u | 0 | 0
301855 | Aixeca Tapes Registres Doble Iman 80mm | BDKZUZH1 | Eines, aixeca tapes de registre, de doble imant, de 80 mm | 52 | u | 0 | 0
301856 | Protector d´imants de 85 mm | BDKZUZH2 | Eines, protector per a imants d'aixecar tapes de registre, de 85 mm | 69 | u | 0 | 0
300011 | Tub FD, J.A., DN 60 mm | BF32U6G0 | Tub de fosa dúctil per a abastament d’aigua, DN60, classe de pressió C100 segons UNE-EN 545:2011 o classe de gruix K9 segons UNE-EN 545:2007, amb unió estàndard de campana amb anella elastomèrica d'estanquitat segons UNE-EN 681-1:1996, recobriment exterior de zinc de 200 g/m2 com a mínim amb capa externa de pintura bituminosa de qualitat alimentària de 80 micres de gruix mínim o bé recobriment de zinc-alumini de 400 g/m2 com a mínim amb capa d’acabat de resina sintètica de 80 micres de gruix mínim, i revestiment interior de morter de ciment aplicat per vibrocentrifugació | 265 | m | 0 | 0
300016 | Tub FD, J.A., DN 80 mm | BF32U8G0 | Tub de fosa dúctil per a abastament d’aigua, DN80, classe de pressió C100 segons UNE-EN 545:2011 o classe de gruix K9 segons UNE-EN 545:2007, amb unió estàndard de campana amb anella elastomèrica d'estanquitat segons UNE-EN 681-1:1996, recobriment exterior de zinc de 200 g/m2 com a mínim amb capa externa de pintura bituminosa de qualitat alimentària de 80 micres de gruix mínim o bé recobriment de zinc-alumini de 400 g/m2 com a mínim amb capa d’acabat de resina sintètica de 80 micres de gruix mínim, i revestiment interior de morter de ciment aplicat per vibrocentrifugació | 319 | m | 0 | 0
300017 | Tub FD, J.A., DN 100 mm | BF32UAG0 | Tub de fosa dúctil per a abastament d’aigua, DN100, classe de pressió C100 segons UNE-EN 545:2011 o classe de gruix K9 segons UNE-EN 545:2007, amb unió estàndard de campana amb anella elastomèrica d'estanquitat segons UNE-EN 681-1:1996, recobriment exterior de zinc de 200 g/m2 com a mínim amb capa externa de pintura bituminosa de qualitat alimentària de 80 micres de gruix mínim o bé recobriment de zinc-alumini de 400 g/m2 com a mínim amb capa d’acabat de resina sintètica de 80 micres de gruix mínim, i revestiment interior de morter de ciment aplicat per vibrocentrifugació | 14130 | m | 0 | 0
300019 | Tub FD, J.A., DN 150 mm | BF32UCG0 | Tub de fosa dúctil per a abastament d’aigua, DN150, classe de pressió C64 segons UNE-EN 545:2011 o classe de gruix K9 segons UNE-EN 545:2007, amb unió estàndard de campana amb anella elastomèrica d'estanquitat segons UNE-EN 681-1:1996, recobriment exterior de zinc de 200 g/m2 com a mínim amb capa externa de pintura bituminosa de qualitat alimentària de 80 micres de gruix mínim o bé recobriment de zinc-alumini de 400 g/m2 com a mínim amb capa d’acabat de resina sintètica de 80 micres de gruix mínim, i revestiment interior de morter de ciment aplicat per vibrocentrifugació | 7673 | m | 0 | 0
300020 | Tub FD, J.A., DN 200 mm | BF32UDF0 | Tub de fosa dúctil per a abastament d’aigua, DN200, classe de pressió C50 segons UNE-EN 545:2011 o classe de gruix K9 segons UNE-EN 545:2007, amb unió estàndard de campana amb anella elastomèrica d'estanquitat segons UNE-EN 681-1:1996, recobriment exterior de zinc de 200 g/m2 com a mínim amb capa externa de pintura bituminosa de qualitat alimentària de 80 micres de gruix mínim o bé recobriment de zinc-alumini de 400 g/m2 com a mínim amb capa d’acabat de resina sintètica de 80 micres de gruix mínim, i revestiment interior de morter de ciment aplicat per vibrocentrifugació | 3848 | m | 0 | 0
A0141 | TUB FD-k9/C50 STD e=6,8 JE.DN 250 L6 | BF32UEE0 | Tub de fosa dúctil per a abastament d’aigua, DN250, classe de pressió C50 segons UNE-EN 545:2011 o classe de gruix K9 segons UNE-EN 545:2007, amb unió estàndard de campana amb anella elastomèrica d'estanquitat segons UNE-EN 681-1:1996, recobriment exterior de zinc de 200 g/m2 com a mínim amb capa externa de pintura bituminosa de qualitat alimentària de 80 micres de gruix mínim o bé recobriment de zinc-alumini de 400 g/m2 com a mínim amb capa d’acabat de resina sintètica de 80 micres de gruix mínim, i revestiment interior de morter de ciment aplicat per vibrocentrifugació | 25 | m | 0 | 0
300021 | Tub FD, J.A., DN 300 mm | BF32UFE0 | Tub de fosa dúctil per a abastament d’aigua, DN300, classe de pressió C50 segons UNE-EN 545:2011 o classe de gruix K9 segons UNE-EN 545:2007, amb unió estàndard de campana amb anella elastomèrica d'estanquitat segons UNE-EN 681-1:1996, recobriment exterior de zinc de 200 g/m2 com a mínim amb capa externa de pintura bituminosa de qualitat alimentària de 80 micres de gruix mínim o bé recobriment de zinc-alumini de 400 g/m2 com a mínim amb capa d’acabat de resina sintètica de 80 micres de gruix mínim, i revestiment interior de morter de ciment aplicat per vibrocentrifugació | 388 | m | 0 | 0
300022 | Tub FD, J.A., DN 400 mm | BF32UHD0 | Tub de fosa dúctil per a abastament d’aigua, DN400, classe de pressió C40 segons UNE-EN 545:2011 o classe de gruix K9 segons UNE-EN 545:2007, amb unió estàndard de campana amb anella elastomèrica d'estanquitat segons UNE-EN 681-1:1996, recobriment exterior de zinc de 200 g/m2 com a mínim amb capa externa de pintura bituminosa de qualitat alimentària de 80 micres de gruix mínim o bé recobriment de zinc-alumini de 400 g/m2 com a mínim amb capa d’acabat de resina sintètica de 80 micres de gruix mínim, i revestiment interior de morter de ciment aplicat per vibrocentrifugació | 254 | m | 0 | 0
300023 | Tub FD, J.A., DN 500 mm | BF32UKD0 | Tub de fosa dúctil per a abastament d’aigua, DN500, classe de pressió C40 segons UNE-EN 545:2011 o classe de gruix K9 segons UNE-EN 545:2007, amb unió estàndard de campana amb anella elastomèrica d'estanquitat segons UNE-EN 681-1:1996, recobriment exterior de zinc de 200 g/m2 com a mínim amb capa externa de pintura bituminosa de qualitat alimentària de 80 micres de gruix mínim o bé recobriment de zinc-alumini de 400 g/m2 com a mínim amb capa d’acabat de resina sintètica de 80 micres de gruix mínim, i revestiment interior de morter de ciment aplicat per vibrocentrifugació | 324 | m | 0 | 0
300024 | Tub FD, J.A., DN 600 mm | BF32ULD0 | Tub de fosa dúctil per a abastament d’aigua, DN600, classe de pressió C40 segons UNE-EN 545:2011 o classe de gruix K9 segons UNE-EN 545:2007, amb unió estàndard de campana amb anella elastomèrica d'estanquitat segons UNE-EN 681-1:1996, recobriment exterior de zinc de 200 g/m2 com a mínim amb capa externa de pintura bituminosa de qualitat alimentària de 80 micres de gruix mínim o bé recobriment de zinc-alumini de 400 g/m2 com a mínim amb capa d’acabat de resina sintètica de 80 micres de gruix mínim, i revestiment interior de morter de ciment aplicat per vibrocentrifugació | 6 | m | 0 | 0
300025 | Tub FD, J.A., DN 700 mm | BF32UMD0 | Tub de fosa dúctil per a abastament d’aigua, DN1000, classe de pressió C30 segons UNE-EN 545:2011 o classe de gruix K9 segons UNE-EN 545:2007, amb unió estàndard de campana amb anella elastomèrica d'estanquitat segons UNE-EN 681-1:1996, recobriment exterior de zinc de 200 g/m2 com a mínim amb capa externa de pintura bituminosa de qualitat alimentària de 80 micres de gruix mínim o bé recobriment de zinc-alumini de 400 g/m2 com a mínim amb capa d’acabat de resina sintètica de 80 micres de gruix mínim, i revestiment interior de morter de ciment aplicat per vibrocentrifugació | 1 | m | 0 | 0
300013 | Tub FD, J.A., DN 800 mm | BF32UND0 | Tub de fosa dúctil per a abastament d’aigua, DN800, classe de pressió C30 segons UNE-EN 545:2011 o classe de gruix K9 segons UNE-EN 545:2007, amb unió estàndard de campana amb anella elastomèrica d'estanquitat segons UNE-EN 681-1:1996, recobriment exterior de zinc de 200 g/m2 com a mínim amb capa externa de pintura bituminosa de qualitat alimentària de 80 micres de gruix mínim o bé recobriment de zinc-alumini de 400 g/m2 com a mínim amb capa d’acabat de resina sintètica de 80 micres de gruix mínim, i revestiment interior de morter de ciment aplicat per vibrocentrifugació | 1 | m | 0 | 0
300014 | Tub FD, J.A., DN 900 mm | BF32UPD0 | Tub de fosa dúctil per a abastament d’aigua, DN900, classe de pressió C30 segons UNE-EN 545:2011 o classe de gruix K9 segons UNE-EN 545:2007, amb unió estàndard de campana amb anella elastomèrica d'estanquitat segons UNE-EN 681-1:1996, recobriment exterior de zinc de 200 g/m2 com a mínim amb capa externa de pintura bituminosa de qualitat alimentària de 80 micres de gruix mínim o bé recobriment de zinc-alumini de 400 g/m2 com a mínim amb capa d’acabat de resina sintètica de 80 micres de gruix mínim, i revestiment interior de morter de ciment aplicat per vibrocentrifugació | 49 | m | 0 | 0
300015 | Tub FD, J.A., DN 1000 mm | BF32UQD0 | Tub de fosa dúctil per a abastament d’aigua, DN700, classe de pressió C30 segons UNE-EN 545:2011 o classe de gruix K9 segons UNE-EN 545:2007, amb unió estàndard de campana amb anella elastomèrica d'estanquitat segons UNE-EN 681-1:1996, recobriment exterior de zinc de 200 g/m2 com a mínim amb capa externa de pintura bituminosa de qualitat alimentària de 80 micres de gruix mínim o bé recobriment de zinc-alumini de 400 g/m2 com a mínim amb capa d’acabat de resina sintètica de 80 micres de gruix mínim, i revestiment interior de morter de ciment aplicat per vibrocentrifugació | 2 | m | 0 | 0
300135 | Te FD, PN16, E-E-B, DN100 x 065 | BF3AUMA7 | Te de fosa dúctil segons UNE-EN 545:2011, DN100, amb revestiment interior i exterior de pintura epoxi depositada per catafòresis amb gruix mínim de 70 micres, amb 2 unions de campana amb anella elastomèrica i contrabrida d’estanquitat segons UNE-EN 681-1:1996 (unió flexible mecànica) i ramal amb brida mòbil a 90°, DN65, PN16 | 104 | u | 0 | 0
300136 | Te FD, PN16, E-E-B, DN100 x 080 | BF3AUMA8 | Te de fosa dúctil segons UNE-EN 545:2011, DN100, amb revestiment interior i exterior de pintura epoxi depositada per catafòresis amb gruix mínim de 70 micres, amb 2 unions de campana amb anella elastomèrica i contrabrida d’estanquitat segons UNE-EN 681-1:1996 (unió flexible mecànica) i ramal amb brida mòbil a 90°, DN80, PN16 | 24 | u | 0 | 0
300131 | Te FD, PN16, E-E-B, DN100 x 100 | BF3AUMAA | Te de fosa dúctil segons UNE-EN 545:2011, DN100, amb revestiment interior i exterior de pintura epoxi depositada per catafòresis amb gruix mínim de 70 micres, amb 2 unions de campana amb anella elastomèrica i contrabrida d’estanquitat segons UNE-EN 681-1:1996 (unió flexible mecànica) i ramal amb brida mòbil a 90°, DN100, PN16 | 143 | u | 0 | 0
300137 | Te FD, PN16, E-E-B, DN150 x 065 | BF3AUMC7 | Te de fosa dúctil segons UNE-EN 545:2011, DN150, amb revestiment interior i exterior de pintura epoxi depositada per catafòresis amb gruix mínim de 70 micres, amb 2 unions de campana amb anella elastomèrica i contrabrida d’estanquitat segons UNE-EN 681-1:1996 (unió flexible mecànica) i ramal amb brida mòbil a 90°, DN65, PN16 | 91 | u | 0 | 0
300138 | Te FD, PN16, E-E-B, DN150 x 080 | BF3AUMC8 | Te de fosa dúctil segons UNE-EN 545:2011, DN150, amb revestiment interior i exterior de pintura epoxi depositada per catafòresis amb gruix mínim de 70 micres, amb 2 unions de campana amb anella elastomèrica i contrabrida d’estanquitat segons UNE-EN 681-1:1996 (unió flexible mecànica) i ramal amb brida mòbil a 90°, DN80, PN16 | 19 | u | 0 | 0
300139 | Te FD, PN16, E-E-B, DN150 x 100 | BF3AUMCA | Te de fosa dúctil segons UNE-EN 545:2011, DN150, amb revestiment interior i exterior de pintura epoxi depositada per catafòresis amb gruix mínim de 70 micres, amb 2 unions de campana amb anella elastomèrica i contrabrida d’estanquitat segons UNE-EN 681-1:1996 (unió flexible mecànica) i ramal amb brida mòbil a 90°, DN100, PN16 | 55 | u | 0 | 0
300132 | Te FD, PN16, E-E-B, DN150 x 150 | BF3AUMCC | Te de fosa dúctil segons UNE-EN 545:2011, DN150, amb revestiment interior i exterior de pintura epoxi depositada per catafòresis amb gruix mínim de 70 micres, amb 2 unions de campana amb anella elastomèrica i contrabrida d’estanquitat segons UNE-EN 681-1:1996 (unió flexible mecànica) i ramal amb brida mòbil a 90°, DN150, PN16 | 51 | u | 0 | 0
300140 | Te FD, PN16, E-E-B, DN200 x 065 | BF3AUMD7 | Te de fosa dúctil segons UNE-EN 545:2011, DN200, amb revestiment interior i exterior de pintura epoxi depositada per catafòresis amb gruix mínim de 70 micres, amb 2 unions de campana amb anella elastomèrica i contrabrida d’estanquitat segons UNE-EN 681-1:1996 (unió flexible mecànica) i ramal amb brida mòbil a 90°, DN65, PN16 | 26 | u | 0 | 0
300141 | Te FD, PN16, E-E-B, DN200 x 080 | BF3AUMD8 | Te de fosa dúctil segons UNE-EN 545:2011, DN200, amb revestiment interior i exterior de pintura epoxi depositada per catafòresis amb gruix mínim de 70 micres, amb 2 unions de campana amb anella elastomèrica i contrabrida d’estanquitat segons UNE-EN 681-1:1996 (unió flexible mecànica) i ramal amb brida mòbil a 90°, DN80, PN16 | 4 | u | 0 | 0
300142 | Te FD, PN16, E-E-B, DN200 x 100 | BF3AUMDA | Te de fosa dúctil segons UNE-EN 545:2011, DN200, amb revestiment interior i exterior de pintura epoxi depositada per catafòresis amb gruix mínim de 70 micres, amb 2 unions de campana amb anella elastomèrica i contrabrida d’estanquitat segons UNE-EN 681-1:1996 (unió flexible mecànica) i ramal amb brida mòbil a 90°, DN100, PN16 | 31 | u | 0 | 0
300143 | Te FD, PN16, E-E-B, DN200 x 150 | BF3AUMDC | Te de fosa dúctil segons UNE-EN 545:2011, DN200, amb revestiment interior i exterior de pintura epoxi depositada per catafòresis amb gruix mínim de 70 micres, amb 2 unions de campana amb anella elastomèrica i contrabrida d’estanquitat segons UNE-EN 681-1:1996 (unió flexible mecànica) i ramal amb brida mòbil a 90°, DN150, PN16 | 13 | u | 0 | 0
300133 | Te FD, PN16, E-E-B, DN200 x 200 | BF3AUMDD | Te de fosa dúctil segons UNE-EN 545:2011, DN200, amb revestiment interior i exterior de pintura epoxi depositada per catafòresis amb gruix mínim de 70 micres, amb 2 unions de campana amb anella elastomèrica i contrabrida d’estanquitat segons UNE-EN 681-1:1996 (unió flexible mecànica) i ramal amb brida mòbil a 90°, DN200, PN16 | 22 | u | 0 | 0
300144 | Te FD, PN16, E-E-B, DN300 x 080 | BF3AUMF8 | Te de fosa dúctil segons UNE-EN 545:2011, DN300, amb revestiment interior i exterior de pintura epoxi depositada per catafòresis amb gruix mínim de 70 micres, amb 2 unions de campana amb anella elastomèrica i contrabrida d’estanquitat segons UNE-EN 681-1:1996 (unió flexible mecànica) i ramal amb brida mòbil a 90°, DN80, PN16 | 1 | u | 0 | 0
300145 | Te FD, PN16, E-E-B, DN300 x 100 | BF3AUMFA | Te de fosa dúctil segons UNE-EN 545:2011, DN300, amb revestiment interior i exterior de pintura epoxi depositada per catafòresis amb gruix mínim de 70 micres, amb 2 unions de campana amb anella elastomèrica i contrabrida d’estanquitat segons UNE-EN 681-1:1996 (unió flexible mecànica) i ramal amb brida mòbil a 90°, DN100, PN16 | 3 | u | 0 | 0
300146 | Te FD, PN16, E-E-B, DN300 x 150 | BF3AUMFC | Te de fosa dúctil segons UNE-EN 545:2011, DN300, amb revestiment interior i exterior de pintura epoxi depositada per catafòresis amb gruix mínim de 70 micres, amb 2 unions de campana amb anella elastomèrica i contrabrida d’estanquitat segons UNE-EN 681-1:1996 (unió flexible mecànica) i ramal amb brida mòbil a 90°, DN150, PN16 | 2 | u | 0 | 0
300147 | Te FD, PN16, E-E-B, DN300 x 200 | BF3AUMFD | Te de fosa dúctil segons UNE-EN 545:2011, DN300, amb revestiment interior i exterior de pintura epoxi depositada per catafòresis amb gruix mínim de 70 micres, amb 2 unions de campana amb anella elastomèrica i contrabrida d’estanquitat segons UNE-EN 681-1:1996 (unió flexible mecànica) i ramal amb brida mòbil a 90°, DN200, PN16 | 3 | u | 0 | 0
300134 | Te FD, PN16, E-E-B, DN300 x 300 | BF3AUMFF | Te de fosa dúctil segons UNE-EN 545:2011, DN300, amb revestiment interior i exterior de pintura epoxi depositada per catafòresis amb gruix mínim de 70 micres, amb 2 unions de campana amb anella elastomèrica i contrabrida d’estanquitat segons UNE-EN 681-1:1996 (unió flexible mecànica) i ramal amb brida mòbil a 90°, DN300, PN16 | 2 | u | 0 | 0
301617 | Te FD, PN16, E-E-B, DN400 x 300 | BF3AUMHF | Te de fosa dúctil segons UNE-EN 545:2011, DN400, amb revestiment interior i exterior de pintura epoxi depositada per catafòresis amb gruix mínim de 70 micres, amb 2 unions de campana amb anella elastomèrica i contrabrida d’estanquitat segons UNE-EN 681-1:1996 (unió flexible mecànica) i ramal amb brida mòbil a 90°, DN300, PN16 | 1 | u | 0 | 0
301621 | Te FD, PN16, E-E-B, DN500 x 300 | BF3AUMKF | Te de fosa dúctil segons UNE-EN 545:2011, DN500, amb revestiment interior i exterior de pintura epoxi depositada per catafòresis amb gruix mínim de 70 micres, amb 2 unions de campana amb anella elastomèrica i contrabrida d’estanquitat segons UNE-EN 681-1:1996 (unió flexible mecànica) i ramal amb brida mòbil a 90°, DN300, PN16 | 1 | u | 0 | 0
301625 | Te FD, PN16, E-E-B, DN600 x 300 | BF3AUMLF | Te de fosa dúctil segons UNE-EN 545:2011, DN600, amb revestiment interior i exterior de pintura epoxi depositada per catafòresis amb gruix mínim de 70 micres, amb 2 unions de campana amb anella elastomèrica i contrabrida d’estanquitat segons UNE-EN 681-1:1996 (unió flexible mecànica) i ramal amb brida mòbil a 90°, DN300, PN16 | 1 | u | 0 | 0
300119 | Te FD, PN16, B-B-B, DN065 x 065 | BF3AUR77 | Te de fosa dúctil segons UNE-EN 545:2011, DN65, amb revestiment interior i exterior de pintura epoxi depositada per catafòresis amb gruix mínim de 70 micres, amb 3 unions amb brida mòbil PN16, ramal a 90°, DN65 | 9 | u | 0 | 0
300121 | Te FD, PN16, B-B-B, DN080 x 065 | BF3AUR87 | Te de fosa dúctil segons UNE-EN 545:2011, DN80, amb revestiment interior i exterior de pintura epoxi depositada per catafòresis amb gruix mínim de 70 micres, amb 3 unions amb brida mòbil PN16, ramal a 90°, DN65 | 2 | u | 0 | 0
300122 | Te FD, PN16, B-B-B, DN080 x 080 | BF3AUR88 | Te de fosa dúctil segons UNE-EN 545:2011, DN80, amb revestiment interior i exterior de pintura epoxi depositada per catafòresis amb gruix mínim de 70 micres, amb 3 unions amb brida mòbil PN16, ramal a 90°, DN80 | 5 | u | 0 | 0
300124 | Te FD, PN16, B-B-B, DN100 x 080 | BF3AURA8 | Te de fosa dúctil segons UNE-EN 545:2011, DN100, amb revestiment interior i exterior de pintura epoxi depositada per catafòresis amb gruix mínim de 70 micres, amb 3 unions amb brida mòbil PN16, ramal a 90°, DN80 | 4 | u | 0 | 0
300123 | Te FD, PN16, B-B-B, DN100 x 100 | BF3AURAA | Te de fosa dúctil segons UNE-EN 545:2011, DN100, amb revestiment interior i exterior de pintura epoxi depositada per catafòresis amb gruix mínim de 70 micres, amb 3 unions amb brida mòbil PN16, ramal a 90°, DN100 | 103 | u | 0 | 0
A0137 | TE BBB.ORIENTABLE 150- 80 PN16 | BF3AURC8 | Te de fosa dúctil segons UNE-EN 545:2011, DN150, amb revestiment interior i exterior de pintura epoxi depositada per catafòresis amb gruix mínim de 70 micres, amb 3 unions amb brida mòbil PN16, ramal a 90°, DN80 | 1 | u | 0 | 0
300127 | Te FD, PN16, B-B-B, DN150 x 100 | BF3AURCA | Te de fosa dúctil segons UNE-EN 545:2011, DN150, amb revestiment interior i exterior de pintura epoxi depositada per catafòresis amb gruix mínim de 70 micres, amb 3 unions amb brida mòbil PN16, ramal a 90°, DN100 | 19 | u | 0 | 0
300126 | Te FD, PN16, B-B-B, DN150 x 150 | BF3AURCC | Te de fosa dúctil segons UNE-EN 545:2011, DN150, amb revestiment interior i exterior de pintura epoxi depositada per catafòresis amb gruix mínim de 70 micres, amb 3 unions amb brida mòbil PN16, ramal a 90°, DN150 | 101 | u | 0 | 0
A0135 | TE BBB.ORIENT.200-100 PN16 | BF3AURDA | Te de fosa dúctil segons UNE-EN 545:2011, DN200, amb revestiment interior i exterior de pintura epoxi depositada per catafòresis amb gruix mínim de 70 micres, amb 3 unions amb brida mòbil PN16, ramal a 90°, DN100 | 1 | u | 0 | 0
300129 | Te FD, PN16, B-B-B, DN200 x 150 | BF3AURDC | Te de fosa dúctil segons UNE-EN 545:2011, DN200, amb revestiment interior i exterior de pintura epoxi depositada per catafòresis amb gruix mínim de 70 micres, amb 3 unions amb brida mòbil PN16, ramal a 90°, DN150 | 21 | u | 0 | 0
300128 | Te FD, PN16, B-B-B, DN200 x 200 | BF3AURDD | Te de fosa dúctil segons UNE-EN 545:2011, DN200, amb revestiment interior i exterior de pintura epoxi depositada per catafòresis amb gruix mínim de 70 micres, amb 3 unions amb brida mòbil PN16, ramal a 90°, DN200 | 96 | u | 0 | 0
301382 | Te FD, PN16, B-B-B, DN300 x 200 | BF3AURFD | Te de fosa dúctil segons UNE-EN 545:2011, DN300, amb revestiment interior i exterior de pintura epoxi depositada per catafòresis amb gruix mínim de 70 micres, amb 3 unions amb brida mòbil PN16, ramal a 90°, DN200 | 5 | u | 0 | 0
300130 | Te FD, PN16, B-B-B, DN300 x 300 | BF3AURFF | Te de fosa dúctil segons UNE-EN 545:2011, DN300, amb revestiment interior i exterior de pintura epoxi depositada per catafòresis amb gruix mínim de 70 micres, amb 3 unions amb brida mòbil PN16, ramal a 90°, DN300 | 8 | u | 0 | 0
301594 | Te FD, PN16, B-B-B, DN400 x 100 | BF3AURHA | Te de fosa dúctil segons UNE-EN 545:2011, DN400, amb revestiment interior i exterior de pintura epoxi depositada per catafòresis amb gruix mínim de 70 micres, amb 3 unions amb brida mòbil PN16, ramal a 90°, DN100 | 2 | u | 0 | 0
301596 | Te FD, PN16, B-B-B, DN400 x 200 | BF3AURHD | Te de fosa dúctil segons UNE-EN 545:2011, DN400, amb revestiment interior i exterior de pintura epoxi depositada per catafòresis amb gruix mínim de 70 micres, amb 3 unions amb brida mòbil PN16, ramal a 90°, DN200 | 1 | u | 0 | 0
301598 | Te FD, PN16, B-B-B, DN400 x 400 | BF3AURHH | Te de fosa dúctil segons UNE-EN 545:2011, DN400, amb revestiment interior i exterior de pintura epoxi depositada per catafòresis amb gruix mínim de 70 micres, amb 3 unions amb brida mòbil PN16, ramal a 90°, DN400 | 1 | u | 0 | 0
A0136 | TE BBB.ORIENT.500-100 PN16 | BF3AURKA | Te de fosa dúctil segons UNE-EN 545:2011, DN500, amb revestiment interior i exterior de pintura epoxi depositada per catafòresis amb gruix mínim de 70 micres, amb 3 unions amb brida mòbil PN16, ramal a 90°, DN100 | 2 | u | 0 | 0
301599 | Te FD, PN16, B-B-B, DN500 x 150 | BF3AURKC | Te de fosa dúctil segons UNE-EN 545:2011, DN500, amb revestiment interior i exterior de pintura epoxi depositada per catafòresis amb gruix mínim de 70 micres, amb 3 unions amb brida mòbil PN16, ramal a 90°, DN150 | 2 | u | 0 | 0
300093 | Colze FD 90°, PN16, E-E, DN100 | BF3BUF1A | Colze de 90° (1/4) de fosa dúctil segons UNE-EN 545:2011, DN100, amb revestiment interior i exterior de pintura epoxi depositada per catafòresis amb gruix mínim de 70 micres, amb 2 unions de campana amb anella elastomèrica i contrabrida d’estanquitat segons UNE-EN 681-1:1996 (unió flexible mecànica) | 42 | u | 0 | 0
300095 | Colze FD 90°, PN16, E-E, DN150 | BF3BUF1C | Colze de 90° (1/4) de fosa dúctil segons UNE-EN 545:2011, DN150, amb revestiment interior i exterior de pintura epoxi depositada per catafòresis amb gruix mínim de 70 micres, amb 2 unions de campana amb anella elastomèrica i contrabrida d’estanquitat segons UNE-EN 681-1:1996 (unió flexible mecànica) | 18 | u | 0 | 0
300096 | Colze FD 90°, PN16, E-E, DN200 | BF3BUF1D | Colze de 90° (1/4) de fosa dúctil segons UNE-EN 545:2011, DN200, amb revestiment interior i exterior de pintura epoxi depositada per catafòresis amb gruix mínim de 70 micres, amb 2 unions de campana amb anella elastomèrica i contrabrida d’estanquitat segons UNE-EN 681-1:1996 (unió flexible mecànica) | 18 | u | 0 | 0
300097 | Colze FD 90°, PN16, E-E, DN300 | BF3BUF1F | Colze de 90° (1/4) de fosa dúctil segons UNE-EN 545:2011, DN300, amb revestiment interior i exterior de pintura epoxi depositada per catafòresis amb gruix mínim de 70 micres, amb 2 unions de campana amb anella elastomèrica i contrabrida d’estanquitat segons UNE-EN 681-1:1996 (unió flexible mecànica) | 2 | u | 0 | 0
300104 | Colze FD 45°, PN16, E-E, DN080 | BF3BUF28 | Colze de 45° (1/8) de fosa dúctil segons UNE-EN 545:2011, DN80, amb revestiment interior i exterior de pintura epoxi depositada per catafòresis amb gruix mínim de 70 micres, amb 2 unions de campana amb anella elastomèrica i contrabrida d’estanquitat segons UNE-EN 681-1:1996 (unió flexible mecànica) | 5 | u | 0 | 0
300105 | Colze FD 45°, PN16, E-E, DN100 | BF3BUF2A | Colze de 45° (1/8) de fosa dúctil segons UNE-EN 545:2011, DN100, amb revestiment interior i exterior de pintura epoxi depositada per catafòresis amb gruix mínim de 70 micres, amb 2 unions de campana amb anella elastomèrica i contrabrida d’estanquitat segons UNE-EN 681-1:1996 (unió flexible mecànica) | 405 | u | 0 | 0
300106 | Colze FD 45°, PN16, E-E, DN150 | BF3BUF2C | Colze de 45° (1/8) de fosa dúctil segons UNE-EN 545:2011, DN150, amb revestiment interior i exterior de pintura epoxi depositada per catafòresis amb gruix mínim de 70 micres, amb 2 unions de campana amb anella elastomèrica i contrabrida d’estanquitat segons UNE-EN 681-1:1996 (unió flexible mecànica) | 221 | u | 0 | 0
300107 | Colze FD 45°, PN16, E-E, DN200 | BF3BUF2D | Colze de 45° (1/8) de fosa dúctil segons UNE-EN 545:2011, DN200, amb revestiment interior i exterior de pintura epoxi depositada per catafòresis amb gruix mínim de 70 micres, amb 2 unions de campana amb anella elastomèrica i contrabrida d’estanquitat segons UNE-EN 681-1:1996 (unió flexible mecànica) | 127 | u | 0 | 0
300108 | Colze FD 45°, PN16, E-E, DN300 | BF3BUF2F | Colze de 45° (1/8) de fosa dúctil segons UNE-EN 545:2011, DN300, amb revestiment interior i exterior de pintura epoxi depositada per catafòresis amb gruix mínim de 70 micres, amb 2 unions de campana amb anella elastomèrica i contrabrida d’estanquitat segons UNE-EN 681-1:1996 (unió flexible mecànica) | 9 | u | 0 | 0
301497 | Colze FD 45°, PN16, E-E, DN400 | BF3BUF2H | Colze de 45° (1/8) de fosa dúctil segons UNE-EN 545:2011, DN400, amb revestiment interior i exterior de pintura epoxi depositada per catafòresis amb gruix mínim de 70 micres, amb 2 unions de campana amb anella elastomèrica i contrabrida d’estanquitat segons UNE-EN 681-1:1996 (unió flexible mecànica) | 3 | u | 0 | 0
301498 | Colze FD 45°, PN16, E-E, DN500 | BF3BUF2K | Colze de 45° (1/8) de fosa dúctil segons UNE-EN 545:2011, DN500, amb revestiment interior i exterior de pintura epoxi depositada per catafòresis amb gruix mínim de 70 micres, amb 2 unions de campana amb anella elastomèrica i contrabrida d’estanquitat segons UNE-EN 681-1:1996 (unió flexible mecànica) | 10 | u | 0 | 0
301499 | Colze FD 45°, PN16, E-E, DN600 | BF3BUF2L | Colze de 45° (1/8) de fosa dúctil segons UNE-EN 545:2011, DN600, amb revestiment interior i exterior de pintura epoxi depositada per catafòresis amb gruix mínim de 70 micres, amb 2 unions de campana amb anella elastomèrica i contrabrida d’estanquitat segons UNE-EN 681-1:1996 (unió flexible mecànica) | 1 | u | 0 | 0
300115 | Colze FD 22°, PN16, E-E, DN100 | BF3BUF3A | Colze de 22°30' (1/16) de fosa dúctil segons UNE-EN 545:2011, DN100, amb revestiment interior i exterior de pintura epoxi depositada per catafòresis amb gruix mínim de 70 micres, amb 2 unions de campana amb anella elastomèrica i contrabrida d’estanquitat segons UNE-EN 681-1:1996 (unió flexible mecànica) | 70 | u | 0 | 0
300116 | Colze FD 22°, PN16, E-E, DN150 | BF3BUF3C | Colze de 22°30' (1/16) de fosa dúctil segons UNE-EN 545:2011, DN150, amb revestiment interior i exterior de pintura epoxi depositada per catafòresis amb gruix mínim de 70 micres, amb 2 unions de campana amb anella elastomèrica i contrabrida d’estanquitat segons UNE-EN 681-1:1996 (unió flexible mecànica) | 42 | u | 0 | 0
300117 | Colze FD 22°, PN16, E-E, DN200 | BF3BUF3D | Colze de 22°30' (1/16) de fosa dúctil segons UNE-EN 545:2011, DN200, amb revestiment interior i exterior de pintura epoxi depositada per catafòresis amb gruix mínim de 70 micres, amb 2 unions de campana amb anella elastomèrica i contrabrida d’estanquitat segons UNE-EN 681-1:1996 (unió flexible mecànica) | 27 | u | 0 | 0
300118 | Colze FD 22°, PN16, E-E, DN300 | BF3BUF3F | Colze de 22°30' (1/16) de fosa dúctil segons UNE-EN 545:2011, DN300, amb revestiment interior i exterior de pintura epoxi depositada per catafòresis amb gruix mínim de 70 micres, amb 2 unions de campana amb anella elastomèrica i contrabrida d’estanquitat segons UNE-EN 681-1:1996 (unió flexible mecànica) | 5 | u | 0 | 0
300087 | Colze FD 90°, PN16, B-B, DN065 | BF3BUR17 | Colze de 90° (1/4) de fosa dúctil segons UNE-EN 545:2011, DN65, amb revestiment interior i exterior de pintura epoxi depositada per catafòresis amb gruix mínim de 70 micres, amb 2 unions amb brida mòbil PN16 | 370 | u | 0 | 0
300092 | Colze FD 90°, PN16, B-B, DN080 | BF3BUR18 | Colze de 90° (1/4) de fosa dúctil segons UNE-EN 545:2011, DN80, amb revestiment interior i exterior de pintura epoxi depositada per catafòresis amb gruix mínim de 70 micres, amb 2 unions amb brida mòbil PN16 | 62 | u | 0 | 0
300088 | Colze FD 90°, PN16, B-B, DN100 | BF3BUR1A | Colze de 90° (1/4) de fosa dúctil segons UNE-EN 545:2011, DN100, amb revestiment interior i exterior de pintura epoxi depositada per catafòresis amb gruix mínim de 70 micres, amb 2 unions amb brida mòbil PN16 | 347 | u | 0 | 0
300089 | Colze FD 90°, PN16, B-B, DN150 | BF3BUR1C | Colze de 90° (1/4) de fosa dúctil segons UNE-EN 545:2011, DN150, amb revestiment interior i exterior de pintura epoxi depositada per catafòresis amb gruix mínim de 70 micres, amb 2 unions amb brida mòbil PN16 | 62 | u | 0 | 0
300090 | Colze FD 90°, PN16, B-B, DN200 | BF3BUR1D | Colze de 90° (1/4) de fosa dúctil segons UNE-EN 545:2011, DN200, amb revestiment interior i exterior de pintura epoxi depositada per catafòresis amb gruix mínim de 70 micres, amb 2 unions amb brida mòbil PN16 | 54 | u | 0 | 0
300091 | Colze FD 90°, PN16, B-B, DN300 | BF3BUR1F | Colze de 90° (1/4) de fosa dúctil segons UNE-EN 545:2011, DN300, amb revestiment interior i exterior de pintura epoxi depositada per catafòresis amb gruix mínim de 70 micres, amb 2 unions amb brida mòbil PN16 | 3 | u | 0 | 0
301579 | Colze FD 90°, PN16, B-B, DN500 | BF3BUR1K | Colze de 90° (1/4) de fosa dúctil segons UNE-EN 545:2011, DN500, amb revestiment interior i exterior de pintura epoxi depositada per catafòresis amb gruix mínim de 70 micres, amb 2 unions amb brida mòbil PN16 | 3 | u | 0 | 0
300098 | Colze FD 45°, PN16, B-B, DN065 | BF3BUR27 | Colze de 45° (1/8) de fosa dúctil segons UNE-EN 545:2011, DN65, amb revestiment interior i exterior de pintura epoxi depositada per catafòresis amb gruix mínim de 70 micres, amb 2 unions amb brida mòbil PN16 | 54 | u | 0 | 0
300103 | Colze FD 45°, PN16, B-B, DN080 | BF3BUR28 | Colze de 45° (1/8) de fosa dúctil segons UNE-EN 545:2011, DN80, amb revestiment interior i exterior de pintura epoxi depositada per catafòresis amb gruix mínim de 70 micres, amb 2 unions amb brida mòbil PN16 | 25 | u | 0 | 0
300099 | Colze FD 45°, PN16, B-B, DN100 | BF3BUR2A | Colze de 45° (1/8) de fosa dúctil segons UNE-EN 545:2011, DN100, amb revestiment interior i exterior de pintura epoxi depositada per catafòresis amb gruix mínim de 70 micres, amb 2 unions amb brida mòbil PN16 | 201 | u | 0 | 0
300100 | Colze FD 45°, PN16, B-B, DN150 | BF3BUR2C | Colze de 45° (1/8) de fosa dúctil segons UNE-EN 545:2011, DN150, amb revestiment interior i exterior de pintura epoxi depositada per catafòresis amb gruix mínim de 70 micres, amb 2 unions amb brida mòbil PN16 | 115 | u | 0 | 0
300101 | Colze FD 45°, PN16, B-B, DN200 | BF3BUR2D | Colze de 45° (1/8) de fosa dúctil segons UNE-EN 545:2011, DN200, amb revestiment interior i exterior de pintura epoxi depositada per catafòresis amb gruix mínim de 70 micres, amb 2 unions amb brida mòbil PN16 | 89 | u | 0 | 0
300102 | Colze FD 45°, PN16, B-B, DN300 | BF3BUR2F | Colze de 45° (1/8) de fosa dúctil segons UNE-EN 545:2011, DN300, amb revestiment interior i exterior de pintura epoxi depositada per catafòresis amb gruix mínim de 70 micres, amb 2 unions amb brida mòbil PN16 | 9 | u | 0 | 0
301582 | Colze FD 45°, PN16, B-B, DN400 | BF3BUR2H | Colze de 45° (1/8) de fosa dúctil segons UNE-EN 545:2011, DN400, amb revestiment interior i exterior de pintura epoxi depositada per catafòresis amb gruix mínim de 70 micres, amb 2 unions amb brida mòbil PN16 | 3 | u | 0 | 0
300109 | Colze FD 22°, PN16, B-B, DN065 | BF3BUR37 | Colze de 22°30' (1/16) de fosa dúctil segons UNE-EN 545:2011, DN65, amb revestiment interior i exterior de pintura epoxi depositada per catafòresis amb gruix mínim de 70 micres, amb 2 unions amb brida mòbil PN16 | 23 | u | 0 | 0
300110 | Colze FD 22°, PN16, B-B, DN080 | BF3BUR38 | Colze de 22°30' (1/16) de fosa dúctil segons UNE-EN 545:2011, DN80, amb revestiment interior i exterior de pintura epoxi depositada per catafòresis amb gruix mínim de 70 micres, amb 2 unions amb brida mòbil PN16 | 3 | u | 0 | 0
300111 | Colze FD 22°, PN16, B-B, DN100 | BF3BUR3A | Colze de 22°30' (1/16) de fosa dúctil segons UNE-EN 545:2011, DN100, amb revestiment interior i exterior de pintura epoxi depositada per catafòresis amb gruix mínim de 70 micres, amb 2 unions amb brida mòbil PN16 | 43 | u | 0 | 0
300112 | Colze FD 22°, PN16, B-B, DN150 | BF3BUR3C | Colze de 22°30' (1/16) de fosa dúctil segons UNE-EN 545:2011, DN150, amb revestiment interior i exterior de pintura epoxi depositada per catafòresis amb gruix mínim de 70 micres, amb 2 unions amb brida mòbil PN16 | 31 | u | 0 | 0
300113 | Colze FD 22°, PN16, B-B, DN200 | BF3BUR3D | Colze de 22°30' (1/16) de fosa dúctil segons UNE-EN 545:2011, DN200, amb revestiment interior i exterior de pintura epoxi depositada per catafòresis amb gruix mínim de 70 micres, amb 2 unions amb brida mòbil PN16 | 17 | u | 0 | 0
300114 | Colze FD 22°, PN16, B-B, DN300 | BF3BUR3F | Colze de 22°30' (1/16) de fosa dúctil segons UNE-EN 545:2011, DN300, amb revestiment interior i exterior de pintura epoxi depositada per catafòresis amb gruix mínim de 70 micres, amb 2 unions amb brida mòbil PN16 | 3 | u | 0 | 0
301586 | Colze FD 22°, PN16, B-B, DN400 | BF3BUR3H | Colze de 22°30' (1/16) de fosa dúctil segons UNE-EN 545:2011, DN400, amb revestiment interior i exterior de pintura epoxi depositada per catafòresis amb gruix mínim de 70 micres, amb 2 unions amb brida mòbil PN16 | 2 | u | 0 | 0
301647 | Reducció FD, PN16, B-B, DN500 x 500 | BF3CUFKH | Con de reducció de fosa dúctil segons UNE-EN 545:2011, DN500 a DN400, amb revestiment interior i exterior de pintura epoxi depositada per catafòresis amb gruix mínim de 70 micres, amb 2 unions de campana amb anella elastomèrica i contrabrida d’estanquitat segons UNE-EN 681-1:1996 (unió flexible mecànica) | 2 | u | 0 | 0
300164 | Reducció FD, PN16, B-B, DN080 x 065 | BF3CUR87 | Con de reducció de fosa dúctil segons UNE-EN 545:2011, DN80 a DN65, amb revestiment interior i exterior de pintura epoxi depositada per catafòresis amb gruix mínim de 70 micres, amb 2 unions amb brida mòbil PN16 | 8 | u | 0 | 0
300165 | Reducció FD, PN16, B-B, DN100 x 065 | BF3CURA7 | Con de reducció de fosa dúctil segons UNE-EN 545:2011, DN100 a DN65, amb revestiment interior i exterior de pintura epoxi depositada per catafòresis amb gruix mínim de 70 micres, amb 2 unions amb brida mòbil PN16 | 28 | u | 0 | 0
300166 | Reducció FD, PN16, B-B, DN100 x 080 | BF3CURA8 | Con de reducció de fosa dúctil segons UNE-EN 545:2011, DN100 a DN80, amb revestiment interior i exterior de pintura epoxi depositada per catafòresis amb gruix mínim de 70 micres, amb 2 unions amb brida mòbil PN16 | 45 | u | 0 | 0
300167 | Reducció FD, PN16, B-B, DN150 x 080 | BF3CURC8 | Con de reducció de fosa dúctil segons UNE-EN 545:2011, DN150 a DN80, amb revestiment interior i exterior de pintura epoxi depositada per catafòresis amb gruix mínim de 70 micres, amb 2 unions amb brida mòbil PN16 | 5 | u | 0 | 0
300168 | Reducció FD, PN16, B-B, DN150 x 100 | BF3CURCA | Con de reducció de fosa dúctil segons UNE-EN 545:2011, DN150 a DN100, amb revestiment interior i exterior de pintura epoxi depositada per catafòresis amb gruix mínim de 70 micres, amb 2 unions amb brida mòbil PN16 | 162 | u | 0 | 0
300170 | Reducció FD, PN16, B-B, DN200 x 080 | BF3CURD8 | Con de reducció de fosa dúctil segons UNE-EN 545:2011, DN200 a DN80, amb revestiment interior i exterior de pintura epoxi depositada per catafòresis amb gruix mínim de 70 micres, amb 2 unions amb brida mòbil PN16 | 3 | u | 0 | 0
300171 | Reducció FD, PN16, B-B, DN200 x 100 | BF3CURDA | Con de reducció de fosa dúctil segons UNE-EN 545:2011, DN200 a DN100, amb revestiment interior i exterior de pintura epoxi depositada per catafòresis amb gruix mínim de 70 micres, amb 2 unions amb brida mòbil PN16 | 46 | u | 0 | 0
300172 | Reducció FD, PN16, B-B, DN200 x 150 | BF3CURDC | Con de reducció de fosa dúctil segons UNE-EN 545:2011, DN200 a DN150, amb revestiment interior i exterior de pintura epoxi depositada per catafòresis amb gruix mínim de 70 micres, amb 2 unions amb brida mòbil PN16 | 84 | u | 0 | 0
A0118 | REDUCCIO.BB ORIENT.250-200 PN16 L=250 | BF3CURED | Con de reducció de fosa dúctil segons UNE-EN 545:2011, DN250 a DN200, amb revestiment interior i exterior de pintura epoxi depositada per catafòresis amb gruix mínim de 70 micres, amb 2 unions amb brida mòbil PN16 | 3 | u | 0 | 0
300176 | Reducció FD, PN16, B-B, DN300 x 100 | BF3CURFA | Con de reducció de fosa dúctil segons UNE-EN 545:2011, DN300 a DN100, amb revestiment interior i exterior de pintura epoxi depositada per catafòresis amb gruix mínim de 70 micres, amb 2 unions amb brida mòbil PN16 | 3 | u | 0 | 0
300173 | Reducció FD, PN16, B-B, DN300 x 150 | BF3CURFC | Con de reducció de fosa dúctil segons UNE-EN 545:2011, DN300 a DN150, amb revestiment interior i exterior de pintura epoxi depositada per catafòresis amb gruix mínim de 70 micres, amb 2 unions amb brida mòbil PN16 | 5 | u | 0 | 0
300175 | Reducció FD, PN16, B-B, DN300 x 200 | BF3CURFD | Con de reducció de fosa dúctil segons UNE-EN 545:2011, DN300 a DN200, amb revestiment interior i exterior de pintura epoxi depositada per catafòresis amb gruix mínim de 70 micres, amb 2 unions amb brida mòbil PN16 | 41 | u | 0 | 0
301643 | Reducció FD, PN16, B-B, DN400 x 200 | BF3CURHD | Con de reducció de fosa dúctil segons UNE-EN 545:2011, DN400 a DN200, amb revestiment interior i exterior de pintura epoxi depositada per catafòresis amb gruix mínim de 70 micres, amb 2 unions amb brida mòbil PN16 | 3 | u | 0 | 0
301644 | Reducció FD, PN16, B-B, DN400 x 300 | BF3CURHF | Con de reducció de fosa dúctil segons UNE-EN 545:2011, DN400 a DN300, amb revestiment interior i exterior de pintura epoxi depositada per catafòresis amb gruix mínim de 70 micres, amb 2 unions amb brida mòbil PN16 | 2 | u | 0 | 0
300084 | Cap extrem FD, PN16, B-E, J.M., DN080 | BF3DU1M8 | Brida-endoll de fosa dúctil segons UNE-EN 545:2011, DN80, amb revestiment interior i exterior de pintura epoxi depositada per catafòresis amb gruix mínim de 70 micres, amb 1 unió de campana amb anella elastomèrica i contrabrida d’estanquitat segons UNE-EN 681-1:1996 (unió flexible mecànica) i 1 unió amb brida mòbil PN16 | 27 | u | 0 | 0
300082 | Cap extrem FD, PN16, B-E, J.M., DN100 | BF3DU1MA | Brida-endoll de fosa dúctil segons UNE-EN 545:2011, DN100, amb revestiment interior i exterior de pintura epoxi depositada per catafòresis amb gruix mínim de 70 micres, amb 1 unió de campana amb anella elastomèrica i contrabrida d’estanquitat segons UNE-EN 681-1:1996 (unió flexible mecànica) i 1 unió amb brida mòbil PN16 | 679 | u | 0 | 0
300083 | Cap extrem FD, PN16, B-E, J.M., DN150 | BF3DU1MC | Brida-endoll de fosa dúctil segons UNE-EN 545:2011, DN150, amb revestiment interior i exterior de pintura epoxi depositada per catafòresis amb gruix mínim de 70 micres, amb 1 unió de campana amb anella elastomèrica i contrabrida d’estanquitat segons UNE-EN 681-1:1996 (unió flexible mecànica) i 1 unió amb brida mòbil PN16 | 395 | u | 0 | 0
300085 | Cap extrem FD, PN16, B-E, J.M., DN200 | BF3DU1MD | Brida-endoll de fosa dúctil segons UNE-EN 545:2011, DN200, amb revestiment interior i exterior de pintura epoxi depositada per catafòresis amb gruix mínim de 70 micres, amb 1 unió de campana amb anella elastomèrica i contrabrida d’estanquitat segons UNE-EN 681-1:1996 (unió flexible mecànica) i 1 unió amb brida mòbil PN16 | 250 | u | 0 | 0
A0025 | Cap extrem FD, PN16, B-E, J.EXPRES, ORIENT, DN250 | BF3DU1ME | Brida-endoll de fosa dúctil segons UNE-EN 545:2011, DN250, amb revestiment interior i exterior de pintura epoxi depositada per catafòresis amb gruix mínim de 70 micres, amb 1 unió de campana amb anella elastomèrica i contrabrida d’estanquitat segons UNE-EN 681-1:1996 (unió flexible mecànica) i 1 unió amb brida mòbil PN16 | 2 | u | 0 | 0
300086 | Cap extrem FD, PN16, B-E, J.M., DN300 | BF3DU1MF | Brida-endoll de fosa dúctil segons UNE-EN 545:2011, DN300, amb revestiment interior i exterior de pintura epoxi depositada per catafòresis amb gruix mínim de 70 micres, amb 1 unió de campana amb anella elastomèrica i contrabrida d’estanquitat segons UNE-EN 681-1:1996 (unió flexible mecànica) i 1 unió amb brida mòbil PN16 | 29 | u | 0 | 0
301574 | Cap extrem FD, PN16, B-E, J.M., DN400 | BF3DU1MH | Brida-endoll de fosa dúctil segons UNE-EN 545:2011, DN400, amb revestiment interior i exterior de pintura epoxi depositada per catafòresis amb gruix mínim de 70 micres, amb 1 unió de campana amb anella elastomèrica i contrabrida d’estanquitat segons UNE-EN 681-1:1996 (unió flexible mecànica) i 1 unió amb brida mòbil PN16 | 3 | u | 0 | 0
301575 | Cap extrem FD, PN16, B-E, J.M., DN500 | BF3DU1MK | Brida-endoll de fosa dúctil segons UNE-EN 545:2011, DN500, amb revestiment interior i exterior de pintura epoxi depositada per catafòresis amb gruix mínim de 70 micres, amb 1 unió de campana amb anella elastomèrica i contrabrida d’estanquitat segons UNE-EN 681-1:1996 (unió flexible mecànica) i 1 unió amb brida mòbil PN16 | 5 | u | 0 | 0
301576 | Cap extrem FD, PN16, B-E, J.M., DN600 | BF3DU1ML | Brida-endoll de fosa dúctil segons UNE-EN 545:2011, DN600, amb revestiment interior i exterior de pintura epoxi depositada per catafòresis amb gruix mínim de 70 micres, amb 1 unió de campana amb anella elastomèrica i contrabrida d’estanquitat segons UNE-EN 681-1:1996 (unió flexible mecànica) i 1 unió amb brida mòbil PN16 | 2 | u | 0 | 0
300068 | Cap extrem FD, PN16, B-L, DN065 | BF3DU2L7 | Brida-llis de fosa dúctil segons UNE-EN 545:2011, DN65, amb revestiment interior i exterior de pintura epoxi depositada per catafòresis amb gruix mínim de 70 micres, amb 1 extrem llis i 1 unió amb brida mòbil PN16 | 157 | u | 0 | 0
300081 | Cap extrem FD, PN16, B-L, DN080 | BF3DU2L8 | Brida-llis de fosa dúctil segons UNE-EN 545:2011, DN80, amb revestiment interior i exterior de pintura epoxi depositada per catafòresis amb gruix mínim de 70 micres, amb 1 extrem llis i 1 unió amb brida mòbil PN16 | 73 | u | 0 | 0
300070 | Cap extrem FD, PN16, B-L, DN100 | BF3DU2LA | Brida-llis de fosa dúctil segons UNE-EN 545:2011, DN100, amb revestiment interior i exterior de pintura epoxi depositada per catafòresis amb gruix mínim de 70 micres, amb 1 extrem llis i 1 unió amb brida mòbil PN16 | 598 | u | 0 | 0
300076 | Cap extrem FD, PN16, B-L, DN150 | BF3DU2LC | Brida-llis de fosa dúctil segons UNE-EN 545:2011, DN150, amb revestiment interior i exterior de pintura epoxi depositada per catafòresis amb gruix mínim de 70 micres, amb 1 extrem llis i 1 unió amb brida mòbil PN16 | 345 | u | 0 | 0
300077 | Cap extrem FD, PN16, B-L, DN200 | BF3DU2LD | Brida-llis de fosa dúctil segons UNE-EN 545:2011, DN200, amb revestiment interior i exterior de pintura epoxi depositada per catafòresis amb gruix mínim de 70 micres, amb 1 extrem llis i 1 unió amb brida mòbil PN16 | 232 | u | 0 | 0
A0028 | cap extrem FD, PN16, B-L, DN250, ORIENTABLE | BF3DU2LE | Brida-llis de fosa dúctil segons UNE-EN 545:2011, DN250, amb revestiment interior i exterior de pintura epoxi depositada per catafòresis amb gruix mínim de 70 micres, amb 1 extrem llis i 1 unió amb brida mòbil PN16 | 3 | u | 0 | 0
300078 | Cap extrem FD, PN16, B-L, DN300 | BF3DU2LF | Brida-llis de fosa dúctil segons UNE-EN 545:2011, DN300, amb revestiment interior i exterior de pintura epoxi depositada per catafòresis amb gruix mínim de 70 micres, amb 1 extrem llis i 1 unió amb brida mòbil PN16 | 36 | u | 0 | 0
300079 | Cap extrem FD, PN16, B-L, DN400 | BF3DU2LH | Brida-llis de fosa dúctil segons UNE-EN 545:2011, DN400, amb revestiment interior i exterior de pintura epoxi depositada per catafòresis amb gruix mínim de 70 micres, amb 1 extrem llis i 1 unió amb brida mòbil PN16 | 3 | u | 0 | 0
300080 | Cap extrem FD, PN16, B-L, DN500 | BF3DU2LK | Brida-llis de fosa dúctil segons UNE-EN 545:2011, DN500, amb revestiment interior i exterior de pintura epoxi depositada per catafòresis amb gruix mínim de 70 micres, amb 1 extrem llis i 1 unió amb brida mòbil PN16 | 5 | u | 0 | 0
301180 | Cap extrem FD, PN16, B-L, DN600 | BF3DU2LL | Brida-llis de fosa dúctil segons UNE-EN 545:2011, DN600, amb revestiment interior i exterior de pintura epoxi depositada per catafòresis amb gruix mínim de 70 micres, amb 1 extrem llis i 1 unió amb brida mòbil PN16 | 2 | u | 0 | 0
301181 | Cap extrem FD, PN16, B-L, DN700 | BF3DU2LM | Brida-llis de fosa dúctil segons UNE-EN 545:2011, DN700, amb revestiment interior i exterior de pintura epoxi depositada per catafòresis amb gruix mínim de 70 micres, amb 1 extrem llis i 1 unió amb brida fixa PN16 | 4 | u | 0 | 0
301182 | Cap extrem FD, PN16, B-L, DN800 | BF3DU2LN | Brida-llis de fosa dúctil segons UNE-EN 545:2011, DN800, amb revestiment interior i exterior de pintura epoxi depositada per catafòresis amb gruix mínim de 70 micres, amb 1 extrem llis i 1 unió amb brida fixa PN16 | 1 | u | 0 | 0
301183 | Cap extrem FD, PN16, B-L, DN900 | BF3DU2LP | Brida-llis de fosa dúctil segons UNE-EN 545:2011, DN900, amb revestiment interior i exterior de pintura epoxi depositada per catafòresis amb gruix mínim de 70 micres, amb 1 extrem llis i 1 unió amb brida fixa PN16 | 1 | u | 0 | 0
301184 | Cap extrem FD, PN16, B-L, DN1000 | BF3DU2LQ | Brida-llis de fosa dúctil segons UNE-EN 545:2011, DN1000, amb revestiment interior i exterior de pintura epoxi depositada per catafòresis amb gruix mínim de 70 micres, amb 1 extrem llis i 1 unió amb brida fixa PN16 | 1 | u | 0 | 0
300148 | Rodet FD, PN16, B-B, DN065 , L=150 | BF3DU4Q7 | Maniguet de fosa dúctil segons UNE-EN 545:2011, DN65, de 0,15 m de longitud útil, amb revestiment interior i exterior de pintura epoxi depositada per catafòresis amb gruix mínim de 70 micres, amb 2 unions amb brida mòbil PN16 | 46 | u | 0 | 0
300151 | Rodet FD, PN16, B-B, DN080 , L=150 | BF3DU4Q8 | Maniguet de fosa dúctil segons UNE-EN 545:2011, DN80, de 0,15 m de longitud útil, amb revestiment interior i exterior de pintura epoxi depositada per catafòresis amb gruix mínim de 70 micres, amb 2 unions amb brida mòbil PN16 | 19 | u | 0 | 0
300154 | Rodet FD, PN16, B-B, DN100 , L=150 | BF3DU4QA | Maniguet de fosa dúctil segons UNE-EN 545:2011, DN100, de 0,15 m de longitud útil, amb revestiment interior i exterior de pintura epoxi depositada per catafòresis amb gruix mínim de 70 micres, amb 2 unions amb brida mòbil PN16 | 122 | u | 0 | 0
300149 | Rodet FD, PN16, B-B, DN065 , L=250 | BF3DU4R7 | Maniguet de fosa dúctil segons UNE-EN 545:2011, DN65, de 0,25 m de longitud útil, amb revestiment interior i exterior de pintura epoxi depositada per catafòresis amb gruix mínim de 70 micres, amb 2 unions amb brida mòbil PN16 | 49 | u | 0 | 0
300152 | Rodet FD, PN16, B-B, DN080 , L=250 | BF3DU4R8 | Maniguet de fosa dúctil segons UNE-EN 545:2011, DN80, de 0,25 m de longitud útil, amb revestiment interior i exterior de pintura epoxi depositada per catafòresis amb gruix mínim de 70 micres, amb 2 unions amb brida mòbil PN16 | 9 | u | 0 | 0
300155 | Rodet FD, PN16, B-B, DN100 , L=250 | BF3DU4RA | Maniguet de fosa dúctil segons UNE-EN 545:2011, DN100, de 0,25 m de longitud útil, amb revestiment interior i exterior de pintura epoxi depositada per catafòresis amb gruix mínim de 70 micres, amb 2 unions amb brida mòbil PN16 | 156 | u | 0 | 0
300157 | Rodet FD, PN16, B-B, DN150 , L=250 | BF3DU4RC | Maniguet de fosa dúctil segons UNE-EN 545:2011, DN150, de 0,25 m de longitud útil, amb revestiment interior i exterior de pintura epoxi depositada per catafòresis amb gruix mínim de 70 micres, amb 2 unions amb brida mòbil PN16 | 85 | u | 0 | 0
300159 | Rodet FD, PN16, B-B, DN200 , L=250 | BF3DU4RD | Maniguet de fosa dúctil segons UNE-EN 545:2011, DN200, de 0,25 m de longitud útil, amb revestiment interior i exterior de pintura epoxi depositada per catafòresis amb gruix mínim de 70 micres, amb 2 unions amb brida mòbil PN16 | 60 | u | 0 | 0
300161 | Rodet FD, PN16, B-B, DN300 , L=250 | BF3DU4RF | Maniguet de fosa dúctil segons UNE-EN 545:2011, DN300, de 0,25 m de longitud útil, amb revestiment interior i exterior de pintura epoxi depositada per catafòresis amb gruix mínim de 70 micres, amb 2 unions amb brida mòbil PN16 | 11 | u | 0 | 0
300150 | Rodet FD, PN16, B-B, DN065 , L=500 | BF3DU4S7 | Maniguet de fosa dúctil segons UNE-EN 545:2011, DN65, de 0,5 m de longitud útil, amb revestiment interior i exterior de pintura epoxi depositada per catafòresis amb gruix mínim de 70 micres, amb 2 unions amb brida mòbil PN16 | 30 | u | 0 | 0
300153 | Rodet FD, PN16, B-B, DN080 , L=500 | BF3DU4S8 | Maniguet de fosa dúctil segons UNE-EN 545:2011, DN80, de 0,5 m de longitud útil, amb revestiment interior i exterior de pintura epoxi depositada per catafòresis amb gruix mínim de 70 micres, amb 2 unions amb brida mòbil PN16 | 9 | u | 0 | 0
300156 | Rodet FD, PN16, B-B, DN100 , L=500 | BF3DU4SA | Maniguet de fosa dúctil segons UNE-EN 545:2011, DN100, de 0,5 m de longitud útil, amb revestiment interior i exterior de pintura epoxi depositada per catafòresis amb gruix mínim de 70 micres, amb 2 unions amb brida mòbil PN16 | 88 | u | 0 | 0
300158 | Rodet FD, PN16, B-B, DN150 , L=500 | BF3DU4SC | Maniguet de fosa dúctil segons UNE-EN 545:2011, DN150, de 0,5 m de longitud útil, amb revestiment interior i exterior de pintura epoxi depositada per catafòresis amb gruix mínim de 70 micres, amb 2 unions amb brida mòbil PN16 | 64 | u | 0 | 0
300160 | Rodet FD, PN16, B-B, DN200 , L=500 | BF3DU4SD | Maniguet de fosa dúctil segons UNE-EN 545:2011, DN200, de 0,5 m de longitud útil, amb revestiment interior i exterior de pintura epoxi depositada per catafòresis amb gruix mínim de 70 micres, amb 2 unions amb brida mòbil PN16 | 59 | u | 0 | 0
300162 | Rodet FD, PN16, B-B, DN300 , L=500 | BF3DU4SF | Maniguet de fosa dúctil segons UNE-EN 545:2011, DN300, de 0,5 m de longitud útil, amb revestiment interior i exterior de pintura epoxi depositada per catafòresis amb gruix mínim de 70 micres, amb 2 unions amb brida mòbil PN16 | 10 | u | 0 | 0
301634 | Rodet FD, PN16, B-B, DN400 , L=500 | BF3DU4SH | Maniguet de fosa dúctil segons UNE-EN 545:2011, DN400, de 0,5 m de longitud útil, amb revestiment interior i exterior de pintura epoxi depositada per catafòresis amb gruix mínim de 70 micres, amb 2 unions amb brida mòbil PN16 | 3 | u | 0 | 0
A0125 | rodet PASAMU.BB.5ANILL.500 L=1000 PN16 | BF3DU8K1 | Maniguet de fosa dúctil per a formació de passamur segons UNE-EN 545:2011, DN500, de 1,00 m de longitud útil, amb revestiment interior i exterior de pintura epoxi depositada per catafòresis amb gruix mínim de 70 micres, amb 2 unions amb brida mòbil PN16 | 4 | u | 0 | 0
300033 | Tub PE 100, PN16, negre-blau, DN 25 R100 | BFB1U130 | Tub de polietilè tipus PE 100 SDR 11 (PN16) segons UNE-EN 12201-2, DN25, subministrat en rotlles | 583 | m | 0 | 0
300034 | Tub PE 100, PN16, negre-blau, DN 32 R100 | BFB1U140 | Tub de polietilè tipus PE 100 SDR 11 (PN16) segons UNE-EN 12201-2, DN32, subministrat en rotlles | 4132 | m | 0 | 0
300035 | Tub PE 100, PN16, negre-blau, DN 40 R100 | BFB1U150 | Tub de polietilè tipus PE 100 SDR 11 (PN16) segons UNE-EN 12201-2, DN40, subministrat en rotlles | 2134 | m | 0 | 0
300036 | Tub PE 100, PN16, negre-blau, DN 50 R100 | BFB1U160 | Tub de polietilè tipus PE 100 SDR 11 (PN16) segons UNE-EN 12201-2, DN50, subministrat en rotlles | 1353 | m | 0 | 0
300037 | Tub PE 100, PN16, negre-blau, DN 63 R100 | BFB1U170 | Tub de polietilè tipus PE 100 SDR 11 (PN16) segons UNE-EN 12201-2, DN63, subministrat en rotlles | 1897 | m | 0 | 0
300038 | Tub PE 100, PN16, negre-blau, DN 25 B-3m | BFB1U230 | Tub de polietilè tipus PE 100 SDR 11 (PN16) segons UNE-EN 12201-2, DN25, subministrat en barres de 3 m | 37 | m | 0 | 0
300039 | Tub PE 100, PN16, negre-blau, DN 32 B-3m | BFB1U240 | Tub de polietilè tipus PE 100 SDR 11 (PN16) segons UNE-EN 12201-2, DN32, subministrat en barres de 3 m | 1428 | m | 0 | 0
300040 | Tub PE 100, PN16, negre-blau, DN 40 B-3m | BFB1U250 | Tub de polietilè tipus PE 100 SDR 11 (PN16) segons UNE-EN 12201-2, DN40, subministrat en barres de 3 m | 1086 | m | 0 | 0
300031 | Tub PE 100, PN16, negre-blau, DN 50 B-6m | BFB1U260 | Tub de polietilè tipus PE 100 SDR 11 (PN16) segons UNE-EN 12201-2, DN50, subministrat en barres de 6 m | 3555 | m | 0 | 0
300041 | Tub PE 100, PN16, negre-blau, DN 50 B-3m | BFB1U265 | Tub de polietilè tipus PE 100 SDR 11 (PN16) segons UNE-EN 12201-2, DN50, subministrat en barres de 3 m | 1565 | m | 0 | 0
300032 | Tub PE 100, PN16, negre-blau, DN 63 B-6m | BFB1U270 | Tub de polietilè tipus PE 100 SDR 11 (PN16) segons UNE-EN 12201-2, DN63, subministrat en barres de 6 m | 556 | m | 0 | 0
300047 | Tub PE 100, PN16, negre-blau, DN075 | BFB1U280 | Tub de polietilè tipus PE 100 SDR 11 (PN16) segons UNE-EN 12201-2, DN75, subministrat en barres de 6 m | 2072 | m | 0 | 0
300048 | Tub PE 100, PN16, negre-blau, DN090 | BFB1U290 | Tub de polietilè tipus PE 100 SDR 11 (PN16) segons UNE-EN 12201-2, DN90, subministrat en barres de 6 m | 449 | m | 0 | 0
300049 | Tub PE 100, PN16, negre-blau, DN110 | BFB1U2A0 | Tub de polietilè tipus PE 100 SDR 11 (PN16) segons UNE-EN 12201-2, DN110, subministrat en barres de 6 m | 6753 | m | 0 | 0
300050 | Tub PE 100, PN16, negre-blau, DN160 | BFB1U2D0 | Tub de polietilè tipus PE 100 SDR 11 (PN16) segons UNE-EN 12201-2, DN160, subministrat en barres de 6 m | 5526 | m | 0 | 0
301727 | Tub PE 100, PN16, negre-blau, DN200 | BFB1U2F0 | Tub de polietilè tipus PE 100 SDR 11 (PN16) segons UNE-EN 12201-2, DN200, subministrat en barres de 6 m | 6 | m | 0 | 0
300051 | Tub PE 100, PN16, negre-blau, DN225 | BFB1U2G0 | Tub de polietilè tipus PE 100 SDR 11 (PN16) segons UNE-EN 12201-2, DN225, subministrat en barres de 6 m | 2057 | m | 0 | 0
301353 | Tub PE 100, PN16, negre-blau, DN355 | BFB1U2L0 | Tub de polietilè tipus PE 100 SDR 11 (PN16) segons UNE-EN 12201-2, DN355, subministrat en barres de 6 m | 1 | m | 0 | 0
301349 | Tub PE 100, PN10, negre-blau, DN315 | BFB1U4K0 | Tub de polietilè tipus PE 100 SDR 17 (PN10) segons UNE-EN 12201-2, DN315, subministrat en barres de 6 m | 1 | m | 0 | 0
301350 | Tub PE 100, PN10, negre-blau, DN355 | BFB1U4L0 | Tub de polietilè tipus PE 100 SDR 17 (PN10) segons UNE-EN 12201-2, DN355, subministrat en barres de 6 m | 1 | m | 0 | 0
301351 | Tub PE 100, PN10, negre-blau, DN400 | BFB1U4M0 | Tub de polietilè tipus PE 100 SDR 17 (PN10) segons UNE-EN 12201-2, DN400, subministrat en barres de 6 m | 1 | m | 0 | 0
301352 | Tub PE 100, PN10, negre-blau, DN450 | BFB1U4N0 | Tub de polietilè tipus PE 100 SDR 17 (PN10) segons UNE-EN 12201-2, DN450, subministrat en barres de 6 m | 1 | m | 0 | 0
300221 | Te PE 100, PN16, DN110 x 110 | BFBAU0AA | Te injectada per a tub de polietilè tipus PE 100 SDR 11 (PN16) segons UNE-EN 12201-3, DN110, amb ramal a 90°, DN110, per a unió per fusió a topall/electrofusió | 26 | u | 0 | 0
300222 | Te PE 100, PN16, DN160 x 160 | BFBAU0DD | Te injectada per a tub de polietilè tipus PE 100 SDR 11 (PN16) segons UNE-EN 12201-3, DN160, amb ramal a 90°, DN160, per a unió per fusió a topall/electrofusió | 20 | u | 0 | 0
300223 | Te PE 100, PN16, DN225 x 225 | BFBAU0GG | Te injectada per a tub de polietilè tipus PE 100 SDR 11 (PN16) segons UNE-EN 12201-3, DN225, amb ramal a 90°, DN225, per a unió per fusió a topall/electrofusió | 5 | u | 0 | 0
301039 | Te PE 100, PN16, 110x110x75,BRIDA DN065 | BFBAU0T7 | Te manufacturada (composta de Te, portabrides i brida) per a tub de polietilè tipus PE 100 SDR 11 (PN16) segons UNE-EN 12201-3, DN110, per a unió per fusió a topall/electrofusió, amb ramal a 90° amb brida DN65, PN16 | 20 | u | 0 | 0
301040 | Te PE 100, PN16, 110x110x90,BRIDA DN080 | BFBAU0T8 | Te manufacturada (composta de Te, portabrides i brida) per a tub de polietilè tipus PE 100 SDR 11 (PN16) segons UNE-EN 12201-3, DN110, per a unió per fusió a topall/electrofusió, amb ramal a 90° amb brida DN80, PN16 | 2 | u | 0 | 0
301041 | Te PE 100, PN16, 110x110x110,BRIDA DN100 | BFBAU0TA | Te manufacturada (composta de Te, portabrides i brida) per a tub de polietilè tipus PE 100 SDR 11 (PN16) segons UNE-EN 12201-3, DN110, per a unió per fusió a topall/electrofusió, amb ramal a 90° amb brida DN100, PN16 | 45 | u | 0 | 0
301042 | Te PE 100, PN16, 160x160x75,BRIDA DN065 | BFBAU0V7 | Te manufacturada (composta de Te, portabrides i brida) per a tub de polietilè tipus PE 100 SDR 11 (PN16) segons UNE-EN 12201-3, DN160, per a unió per fusió a topall/electrofusió, amb ramal a 90° amb brida DN65, PN16 | 36 | u | 0 | 0
301043 | Te PE 100, PN16, 160x160x90,BRIDA DN080 | BFBAU0V8 | Te manufacturada (composta de Te, portabrides i brida) per a tub de polietilè tipus PE 100 SDR 11 (PN16) segons UNE-EN 12201-3, DN160, per a unió per fusió a topall/electrofusió, amb ramal a 90° amb brida DN80, PN16 | 4 | u | 0 | 0
301044 | Te PE 100, PN16, 160x160x110,BRIDA DN100 | BFBAU0VA | Te manufacturada (composta de Te, portabrides i brida) per a tub de polietilè tipus PE 100 SDR 11 (PN16) segons UNE-EN 12201-3, DN160, per a unió per fusió a topall/electrofusió, amb ramal a 90° amb brida DN100, PN16 | 27 | u | 0 | 0
301045 | Te PE 100, PN16, 160x160x160,BRIDA DN150 | BFBAU0VC | Te manufacturada (composta de Te, portabrides i brida) per a tub de polietilè tipus PE 100 SDR 11 (PN16) segons UNE-EN 12201-3, DN160, per a unió per fusió a topall/electrofusió, amb ramal a 90° amb brida DN150, PN16 | 29 | u | 0 | 0
301046 | Te PE 100, PN16, 225x225x75,BRIDA DN065 | BFBAU0W7 | Te manufacturada (composta de Te, portabrides i brida) per a tub de polietilè tipus PE 100 SDR 11 (PN16) segons UNE-EN 12201-3, DN225, per a unió per fusió a topall/electrofusió, amb ramal a 90° amb brida DN65, PN16 | 7 | u | 0 | 0
301047 | Te PE 100, PN16, 225x225x90,BRIDA DN080 | BFBAU0W8 | Te manufacturada (composta de Te, portabrides i brida) per a tub de polietilè tipus PE 100 SDR 11 (PN16) segons UNE-EN 12201-3, DN225, per a unió per fusió a topall/electrofusió, amb ramal a 90° amb brida DN80, PN16 | 5 | u | 0 | 0
301048 | Te PE 100, PN16, 225x225x110,BRIDA DN100 | BFBAU0WA | Te manufacturada (composta de Te, portabrides i brida) per a tub de polietilè tipus PE 100 SDR 11 (PN16) segons UNE-EN 12201-3, DN225, per a unió per fusió a topall/electrofusió, amb ramal a 90° amb brida DN100, PN16 | 13 | u | 0 | 0
301049 | Te PE 100, PN16, 225x225x160,BRIDA DN150 | BFBAU0WC | Te manufacturada (composta de Te, portabrides i brida) per a tub de polietilè tipus PE 100 SDR 11 (PN16) segons UNE-EN 12201-3, DN225, per a unió per fusió a topall/electrofusió, amb ramal a 90° amb brida DN150, PN16 | 4 | u | 0 | 0
301050 | Te PE 100, PN16, 225x225x225,BRIDA DN200 | BFBAU0WD | Te manufacturada (composta de Te, portabrides i brida) per a tub de polietilè tipus PE 100 SDR 11 (PN16) segons UNE-EN 12201-3, DN225, per a unió per fusió a topall/electrofusió, amb ramal a 90° amb brida DN200, PN16 | 12 | u | 0 | 0
300503 | Te LL, E-E-E, DN25 | BFBAUA33 | Te de llautó CW617N per a tub de polietilè tipus PE 100 SDR 11 (PN16), DN25, amb tres unions mecàniques, amb ramal a 90°, DN25 | 9 | u | 0 | 0
300504 | Te LL, E-E-E-, DN32 | BFBAUA44 | Te de llautó CW617N per a tub de polietilè tipus PE 100 SDR 11 (PN16), DN32, amb tres unions mecàniques, amb ramal a 90°, DN32 | 19 | u | 0 | 0
300505 | Te LL, E-E-E, DN40 | BFBAUA55 | Te de llautó CW617N per a tub de polietilè tipus PE 100 SDR 11 (PN16), DN40, amb tres unions mecàniques, amb ramal a 90°, DN40 | 7 | u | 0 | 0
300508 | Te LL, E-E-E, DN50x40 | BFBAUA65 | Te de llautó CW617N per a tub de polietilè tipus PE 100 SDR 11 (PN16), DN50, amb tres unions mecàniques, amb ramal a 90°, DN40 | 15 | u | 0 | 0
300506 | Te LL, E-E-E, DN50 | BFBAUA66 | Te de llautó CW617N per a tub de polietilè tipus PE 100 SDR 11 (PN16), DN50, amb tres unions mecàniques, amb ramal a 90°, DN50 | 12 | u | 0 | 0
300509 | Te LL, E-E-E, DN63x40 | BFBAUA75 | Te de llautó CW617N per a tub de polietilè tipus PE 100 SDR 11 (PN16), DN63, amb tres unions mecàniques, amb ramal a 90°, DN40 | 3 | u | 0 | 0
300507 | Te LL, E-E-E, DN63 | BFBAUA77 | Te de llautó CW617N per a tub de polietilè tipus PE 100 SDR 11 (PN16), DN63, amb tres unions mecàniques, amb ramal a 90°, DN63 | 19 | u | 0 | 0
A0134 | TE (TT) DERIV.R.H.G-95 M.LATON 20-1/2" | BFBAUB22 | Te de llautó CW617N per a tub de polietilè tipus PE 100 SDR 11 (PN16), DN20, amb dues unions mecàniques i ramal a 90° amb rosca mascle d’1/2'' | 13 | u | 0 | 0
300510 | Te LL, E-E-R.F., DN25x3/4 | BFBAUC33 | Te de llautó CW617N per a tub de polietilè tipus PE 100 SDR 11 (PN16), DN25, amb dues unions mecàniques i ramal a 90° amb rosca femella de 3/4'' | 4 | u | 0 | 0
300511 | Te LL, E-E-R.F., DN32x1 | BFBAUC44 | Te de llautó CW617N per a tub de polietilè tipus PE 100 SDR 11 (PN16), DN32, amb dues unions mecàniques i ramal a 90° amb rosca femella d’1'' | 40 | u | 0 | 0
300512 | Te LL, E-E-R.F., DN40x1 1/4 | BFBAUC55 | Te de llautó CW617N per a tub de polietilè tipus PE 100 SDR 11 (PN16), DN40, amb dues unions mecàniques i ramal a 90° amb rosca femella d’1 1/4'' | 11 | u | 0 | 0
300513 | Te LL, E-E-R.F., DN50x1 1/2 | BFBAUC66 | Te de llautó CW617N per a tub de polietilè tipus PE 100 SDR 11 (PN16), DN50, amb dues unions mecàniques i ramal a 90° amb rosca femella d’1 1/2'' | 36 | u | 0 | 0
300515 | Te LL, E-E-R.F., DN63x2 | BFBAUC77 | Te de llautó CW617N per a tub de polietilè tipus PE 100 SDR 11 (PN16), DN63, amb dues unions mecàniques i ramal a 90° amb rosca femella de 2'' | 20 | u | 0 | 0
300210 | Colze PE 100 90°, PN16, DN110 | BFBBU01A | Colze de 90° injectat per a tub de polietilè tipus PE 100 SDR 11 (PN16) segons UNE-EN 12201-3, DN110, per a unió per fusió a topall/electrofusió | 42 | u | 0 | 0
300211 | Colze PE 100 90°, PN16, DN160 | BFBBU01D | Colze de 90° injectat per a tub de polietilè tipus PE 100 SDR 11 (PN16) segons UNE-EN 12201-3, DN160, per a unió per fusió a topall/electrofusió | 28 | u | 0 | 0
301725 | Colze PE 100 90º, PN16, DN200 | BFBBU01F | Colze de 90° injectat per a tub de polietilè tipus PE 100 SDR 11 (PN16) segons UNE-EN 12201-3, DN200, per a unió per fusió a topall/electrofusió | 2 | u | 0 | 0
300212 | Colze PE 100 90°, PN16, DN225 | BFBBU01G | Colze de 90° injectat per a tub de polietilè tipus PE 100 SDR 11 (PN16) segons UNE-EN 12201-3, DN225, per a unió per fusió a topall/electrofusió | 39 | u | 0 | 0
300218 | Colze PE 100 45°, PN16, DN110 | BFBBU03A | Colze de 45° injectat per a tub de polietilè tipus PE 100 SDR 11 (PN16) segons UNE-EN 12201-3, DN110, per a unió per fusió a topall/electrofusió | 146 | u | 0 | 0
300219 | Colze PE 100 45°, PN16, DN160 | BFBBU03D | Colze de 45° injectat per a tub de polietilè tipus PE 100 SDR 11 (PN16) segons UNE-EN 12201-3, DN160, per a unió per fusió a topall/electrofusió | 119 | u | 0 | 0
300220 | Colze PE 100 45°, PN16, DN225 | BFBBU03G | Colze de 45° injectat per a tub de polietilè tipus PE 100 SDR 11 (PN16) segons UNE-EN 12201-3, DN225, per a unió per fusió a topall/electrofusió | 50 | u | 0 | 0
301769 | Colze PE 100 30°, PN16, DN160 | BFBBU04D | Colze de 30° injectat per a tub de polietilè tipus PE 100 SDR 11 (PN16) segons UNE-EN 12201-3, DN160, per a unió per fusió a topall/electrofusió | 3 | u | 0 | 0
301770 | Colze PE 100 30°, PN16, DN225 | BFBBU04K | Colze de 30° injectat per a tub de polietilè tipus PE 100 SDR 11 (PN16) segons UNE-EN 12201-3, DN315, per a unió per fusió a topall/electrofusió | 5 | u | 0 | 0
105305 | Colze PE 100 90°, ELECTROS SDR11, PN16, DN 63 | BFBBU217 | Colze de 90° per a tub de polietilè tipus PE 100 SDR 11 (PN16) segons UNE-EN 12201-3, DN63, per a unió per electrofusió | 6 | u | 0 | 0
300213 | Colze FD 90° p/PE, PN16, E-E, J.A. DN075 | BFBBU418 | Colze de 90° de fosa dúctil per a tub de polietilè tipus PE 100 SDR 11 (PN16) segons UNE-EN 12842, DN75, amb revestiment interior i exterior de pintura epoxi depositada per catafòresis amb gruix mínim de 150 micres, amb unió autoblocant mitjançant contrabrida de tracció (unió flexible mecànica amb contratracció), anell d’adherència de llautó, anell d’estanquitat de material elastomèric segons UNE-EN 681-1 i cargols d’acer inoxidable 1.4301 (AISI 304) amb recobriment de zinc-alumini | 225 | u | 0 | 0
300214 | Colze FD 90° p/PE, PN16, E-E, J.A. DN090 | BFBBU419 | Colze de 90° de fosa dúctil per a tub de polietilè tipus PE 100 SDR 11 (PN16) segons UNE-EN 12842, DN90, amb revestiment interior i exterior de pintura epoxi depositada per catafòresis amb gruix mínim de 150 micres, amb unió autoblocant mitjançant contrabrida de tracció (unió flexible mecànica amb contratracció), anell d’adherència de llautó, anell d’estanquitat de material elastomèric segons UNE-EN 681-1 i cargols d’acer inoxidable 1.4301 (AISI 304) amb recobriment de zinc-alumini | 31 | u | 0 | 0
300215 | Colze FD 90° p/PE, PN16, E-E, J.A..DN110 | BFBBU41A | Colze de 90° de fosa dúctil per a tub de polietilè tipus PE 100 SDR 11 (PN16) segons UNE-EN 12842, DN110, amb revestiment interior i exterior de pintura epoxi depositada per catafòresis amb gruix mínim de 150 micres, amb unió autoblocant mitjançant contrabrida de tracció (unió flexible mecànica amb contratracció), anell d’adherència de llautó, anell d’estanquitat de material elastomèric segons UNE-EN 681-1 i cargols d’acer inoxidable 1.4301 (AISI 304) amb recobriment de zinc-alumini | 8 | u | 0 | 0
105708 | CoLze 90º LL; E-E, DN20 | BFBBUA12 | Colze de 90° de llautó CW617N per a tub de polietilè tipus PE 100 SDR 11 (PN16), DN20, amb dues unions mecàniques | 28 | u | 0 | 0
300492 | Colze 90° LL, E-E, DN25 | BFBBUA13 | Colze de 90° de llautó CW617N per a tub de polietilè tipus PE 100 SDR 11 (PN16), DN25, amb dues unions mecàniques | 45 | u | 0 | 0
300493 | Colze 90° LL, E-E, DN32 | BFBBUA14 | Colze de 90° de llautó CW617N per a tub de polietilè tipus PE 100 SDR 11 (PN16), DN32, amb dues unions mecàniques | 3852 | u | 0 | 0
300494 | Colze 90° LL, E-E, DN40 | BFBBUA15 | Colze de 90° de llautó CW617N per a tub de polietilè tipus PE 100 SDR 11 (PN16), DN40, amb dues unions mecàniques | 2371 | u | 0 | 0
300495 | Colze 90° LL, E-E, DN50 | BFBBUA16 | Colze de 90° de llautó CW617N per a tub de polietilè tipus PE 100 SDR 11 (PN16), DN50, amb dues unions mecàniques | 2918 | u | 0 | 0
300496 | Colze 90° LL, E-E, DN63 | BFBBUA17 | Colze de 90° de llautó CW617N per a tub de polietilè tipus PE 100 SDR 11 (PN16), DN63, amb dues unions mecàniques | 179 | u | 0 | 0
301803 | Colze 45° LL, E-E, DN32 | BFBBUA34 | Colze de 45° de llautó CW617N per a tub de polietilè tipus PE 100 SDR 11 (PN16), DN32, amb dues unions mecàniques | 93 | u | 0 | 0
301804 | Colze 45° LL, E-E, DN40 | BFBBUA35 | Colze de 45° de llautó CW617N per a tub de polietilè tipus PE 100 SDR 11 (PN16), DN40, amb dues unions mecàniques | 86 | u | 0 | 0
301805 | Colze 45° LL, E-E, DN50 | BFBBUA36 | Colze de 45° de llautó CW617N per a tub de polietilè tipus PE 100 SDR 11 (PN16), DN50, amb dues unions mecàniques | 121 | u | 0 | 0
300482 | Colze 90° LL, E-R.M., DN25x1" | BFBBUB14 | Colze de 90° de llautó CW617N per a tub de polietilè tipus PE 100 SDR 11 (PN16), DN25, amb una unió mecànica i una rosca mascle de 1'' | 8 | u | 0 | 0
300483 | Colze 90° LL, E-R.M., DN32x1" | BFBBUB15 | Colze de 90° de llautó CW617N per a tub de polietilè tipus PE 100 SDR 11 (PN16), DN32, amb una unió mecànica i una rosca mascle de 3/4'' | 134 | u | 0 | 0
300484 | Colze 90° LL, E-R.M., DN40x1 1/4" | BFBBUB18 | Colze de 90° de llautó CW617N per a tub de polietilè tipus PE 100 SDR 11 (PN16), DN40, amb una unió mecànica i una rosca mascle d’1'' | 17 | u | 0 | 0
300485 | Colze 90° LL, E-R.M., DN40x1 1/2" | BFBBUB19 | Colze de 90° de llautó CW617N per a tub de polietilè tipus PE 100 SDR 11 (PN16), DN40, amb una unió mecànica i una rosca mascle d’1 1/4'' | 129 | u | 0 | 0
300486 | Colze 90° LL, E-R.M., DN50x1 1/2" | BFBBUB1B | Colze de 90° de llautó CW617N per a tub de polietilè tipus PE 100 SDR 11 (PN16), DN50, amb una unió mecànica i una rosca mascle d’1 1/4'' | 1663 | u | 0 | 0
300487 | Colze 90° LL, E-R.M., DN63x2 | BFBBUB1D | Colze de 90° de llautó CW617N per a tub de polietilè tipus PE 100 SDR 11 (PN16), DN63, amb una unió mecànica i una rosca mascle d’1 1/2'' | 36 | u | 0 | 0
300497 | Colze 45° LL, E-R.M., DN40x1 1/4 | BFBBUB38 | Colze de 45° de llautó CW617N per a tub de polietilè tipus PE 100 SDR 11 (PN16), DN40, amb una unió mecànica i una rosca mascle d’1 1/4'' | 8 | u | 0 | 0
300498 | Colze 45° LL, E-R.M., DN40x1 1/2 | BFBBUB39 | Colze de 45° de llautó CW617N per a tub de polietilè tipus PE 100 SDR 11 (PN16), DN40, amb una unió mecànica i una rosca mascle d’1 1/2'' | 111 | u | 0 | 0
300500 | Colze 45° LL, E-R.M., DN50x1 1/2 | BFBBUB3B | Colze de 45° de llautó CW617N per a tub de polietilè tipus PE 100 SDR 11 (PN16), DN50, amb una unió mecànica i una rosca mascle d’1 1/2'' | 39 | u | 0 | 0
301821 | Colze 90° LL, E-R.F., DN20x1/2" | BFBBUC11 | Colze de 90° de llautó CW617N per a tub de polietilè tipus PE 100 SDR 11 (PN16), DN20, amb una unió mecànica i una rosca femella d’1/2'' | 59 | u | 0 | 0
300488 | Colze 90° LL, E-R.F., DN25x3/4" | BFBBUC13 | Colze de 90° de llautó CW617N per a tub de polietilè tipus PE 100 SDR 11 (PN16), DN25, amb una unió mecànica i una rosca femella de 3/4'' | 55 | u | 0 | 0
301072 | Colze 90º LL, E-R.F., DN32X3/4" | BFBBUC14 | Colze de 90° de llautó CW617N per a tub de polietilè tipus PE 100 SDR 11 (PN16), DN32, amb una unió mecànica i una rosca femella de 3/4'' | 356 | u | 0 | 0
300489 | Colze 90° LL, E-R.F., DN32x1" | BFBBUC15 | Colze de 90° de llautó CW617N per a tub de polietilè tipus PE 100 SDR 11 (PN16), DN32, amb una unió mecànica i una rosca femella d’1'' | 1188 | u | 0 | 0
300490 | Colze 90° LL, E-R.F., DN40x1 1/4" | BFBBUC18 | Colze de 90° de llautó CW617N per a tub de polietilè tipus PE 100 SDR 11 (PN16), DN40, amb una unió mecànica i una rosca femella d’1 1/4'' | 121 | u | 0 | 0
301070 | Colze 90º LL, E-R.F., DN50X1 1/4" | BFBBUC1A | Colze de 90° de llautó CW617N per a tub de polietilè tipus PE 100 SDR 11 (PN16), DN50, amb una unió mecànica i una rosca femella d’1 1/4'' | 55 | u | 0 | 0
300491 | Colze 90° LL, E-R.F., DN50x1 1/2" | BFBBUC1B | Colze de 90° de llautó CW617N per a tub de polietilè tipus PE 100 SDR 11 (PN16), DN50, amb una unió mecànica i una rosca femella d’1 1/2'' | 93 | u | 0 | 0
301344 | Colze 90° LL, E-R.F.boja, DN32x1" | BFBBUG16 | Colze de 90° de llautó CW617N per a tub de polietilè tipus PE 100 SDR 11 (PN16), DN32, amb una unió mecànica i una rosca femella mòbil d’1'' | 15 | u | 0 | 0
301849 | Colze 90° LL, E-R.F.boja, DN75x2" | BFBBUG1F | Colze de 90° de llautó CW617N per a tub de polietilè tipus PE 100 SDR 11 (PN16), DN75, amb una unió mecànica i una rosca femella mòbil d’2'' | 3 | u | 0 | 0
300225 | Reducció PE 100, PN16, DN160 x 110 | BFBCU2DA | Con de reducció per a tub de polietilè tipus PE 100 SDR 11 (PN16) segons UNE-EN 12201-3, DN160 a DN110, per a unió per electrofusió | 27 | u | 0 | 0
300226 | Reducció PE 100, PN16, DN225 x 160 | BFBCU2GD | Con de reducció per a tub de polietilè tipus PE 100 SDR 11 (PN16) segons UNE-EN 12201-3, DN225 a DN160, per a unió per electrofusió | 9 | u | 0 | 0
301203 | Adaptador Brida PE100, PN16, DN075 | BFBDU080 | Portabrides injectat de polietilè tipus PE 100 SDR 11 (PN16) segons UNE-EN 12201-3, DN75, per a unió per fusió a topall/electrofusió | 11 | u | 0 | 0
301204 | Adaptador Brida PE100, PN16, DN090 | BFBDU090 | Portabrides injectat de polietilè tipus PE 100 SDR 11 (PN16) segons UNE-EN 12201-3, DN90, per a unió per fusió a topall/electrofusió | 10 | u | 0 | 0
300195 | Adaptador Brida PE100, PN16, DN110 | BFBDU0A0 | Portabrides injectat de polietilè tipus PE 100 SDR 11 (PN16) segons UNE-EN 12201-3, DN110, per a unió per fusió a topall/electrofusió | 364 | u | 0 | 0
300196 | Adaptador Brida PE100, PN16, DN160 | BFBDU0D0 | Portabrides injectat de polietilè tipus PE 100 SDR 11 (PN16) segons UNE-EN 12201-3, DN160, per a unió per fusió a topall/electrofusió | 256 | u | 0 | 0
301729 | Adaptador Brida PE100, PN16, DN200 | BFBDU0E0 | Portabrides injectat de polietilè tipus PE 100 SDR 11 (PN16) segons UNE-EN 12201-3, DN200, per a unió per fusió a topall/electrofusió | 5 | u | 0 | 0
300197 | Adaptador Brida PE100, PN16, DN225 | BFBDU0G0 | Portabrides injectat de polietilè tipus PE 100 SDR 11 (PN16) segons UNE-EN 12201-3, DN225, per a unió per fusió a topall/electrofusió | 121 | u | 0 | 0
A0082 | maniguet .SOLDADURA TOPE BRIDA PE100 SDR11 315 PN16 | BFBDU0K0 | Portabrides injectat de polietilè tipus PE 100 SDR 11 (PN16) segons UNE-EN 12201-3, DN315, per a unió per fusió a topall/electrofusió | 3 | u | 0 | 0
301358 | Adaptador Brida PE100, PN10, DN315 | BFBDU0K5 | Portabrides injectat de polietilè tipus PE 100 SDR 17 (PN10) segons UNE-EN 12201-3, DN315, per a unió per fusió a topall/electrofusió | 4 | u | 0 | 0
301362 | Adaptador Brida PE100, PN16, DN355 | BFBDU0L0 | Portabrides injectat de polietilè tipus PE 100 SDR 11 (PN16) segons UNE-EN 12201-3, DN355, per a unió per fusió a topall/electrofusió | 2 | u | 0 | 0
301359 | Adaptador Brida PE100, PN10, DN355 | BFBDU0L5 | Portabrides injectat de polietilè tipus PE 100 SDR 17 (PN10) segons UNE-EN 12201-3, DN355, per a unió per fusió a topall/electrofusió | 1 | u | 0 | 0
301360 | Adaptador Brida PE100, PN10, DN400 | BFBDU0M5 | Portabrides injectat de polietilè tipus PE 100 SDR 17 (PN10) segons UNE-EN 12201-3, DN400, per a unió per fusió a topall/electrofusió | 1 | u | 0 | 0
301361 | Adaptador Brida PE100, PN10, DN450 | BFBDU0N5 | Portabrides injectat de polietilè tipus PE 100 SDR 17 (PN10) segons UNE-EN 12201-3, DN450, per a unió per fusió a topall/electrofusió | 1 | u | 0 | 0
300244 | Acoblament electros.PE 100, PN16, DN063 | BFBDU270 | Maniguet per a tub de polietilè tipus PE 100 SDR 11 (PN16) segons UNE-EN 12201-3, DN63, per a unió per electrofusió | 19 | u | 0 | 0
301236 | Acoblament electros.PE 100, PN16, DN075 | BFBDU280 | Maniguet per a tub de polietilè tipus PE 100 SDR 11 (PN16) segons UNE-EN 12201-3, DN75, per a unió per electrofusió | 37 | u | 0 | 0
301237 | Acoblament electros.PE 100, PN16, DN090 | BFBDU290 | Maniguet per a tub de polietilè tipus PE 100 SDR 11 (PN16) segons UNE-EN 12201-3, DN90, per a unió per electrofusió | 11 | u | 0 | 0
300227 | Acoblament electros.PE 100, PN16, DN110 | BFBDU2A0 | Maniguet per a tub de polietilè tipus PE 100 SDR 11 (PN16) segons UNE-EN 12201-3, DN110, per a unió per electrofusió | 585 | u | 0 | 0
A0083 | maniguet ELECTROS.PE100 SDR11 DN125 PN16 | BFBDU2B0 | Maniguet per a tub de polietilè tipus PE 100 SDR 11 (PN16) segons UNE-EN 12201-3, DN125, per a unió per electrofusió | 2 | u | 0 | 0
300228 | Acoblament electros.PE 100, PN16, DN160 | BFBDU2D0 | Maniguet per a tub de polietilè tipus PE 100 SDR 11 (PN16) segons UNE-EN 12201-3, DN160, per a unió per electrofusió | 479 | u | 0 | 0
301726 | Acoblament electros.PE 100, PN16, DN200 | BFBDU2E0 | Maniguet per a tub de polietilè tipus PE 100 SDR 11 (PN16) segons UNE-EN 12201-3, DN200, per a unió per electrofusió | 6 | u | 0 | 0
300229 | Acoblament electros.PE 100, PN16, DN225 | BFBDU2G0 | Maniguet per a tub de polietilè tipus PE 100 SDR 11 (PN16) segons UNE-EN 12201-3, DN225, per a unió per electrofusió | 274 | u | 0 | 0
301354 | Acoblament electros.PE 100, PN10, DN315 | BFBDU2K0 | Maniguet per a tub de polietilè tipus PE 100 SDR 11 (PN16) segons UNE-EN 12201-3, DN315, per a unió per electrofusió | 5 | u | 0 | 0
301355 | Acoblament electros.PE 100, PN10, DN355 | BFBDU2L5 | Maniguet per a tub de polietilè tipus PE 100 SDR 17 (PN10) segons UNE-EN 12201-3, DN355, per a unió per electrofusió | 1 | u | 0 | 0
301356 | Acoblament electros.PE 100, PN10, DN400 | BFBDU2M5 | Maniguet per a tub de polietilè tipus PE 100 SDR 17 (PN10) segons UNE-EN 12201-3, DN400, per a unió per electrofusió | 1 | u | 0 | 0
301357 | Acoblament electros.PE 100, PN10, DN450 | BFBDU2N5 | Maniguet per a tub de polietilè tipus PE 100 SDR 17 (PN10) segons UNE-EN 12201-3, DN450, per a unió per electrofusió | 1 | u | 0 | 0
300204 | Cap extrem FD p/PE PN16 B-E JA.DN065-075 | BFBDUC54 | Acoblament tipus brida-endoll de fosa dúctil per a tub de polietilè tipus PE 100 SDR 11 (PN16) segons UNE-EN 12842, DN50, amb revestiment interior i exterior de pintura epoxi depositada per catafòresis amb gruix mínim de 150 micres, amb unió autoblocant resistent a tracció, brida DN40 i PN16, anell de subjecció de material elastomèric segons UNE-EN 681-1, inclòs junt de la brida de material elastomèric segons UNE-EN 681-1 | 1153 | u | 0 | 0
300979 | Cap extr. FD p/PE PN16 B-E J.A.DN080-090 | BFBDUC98 | Acoblament tipus brida-endoll de fosa dúctil per a tub de polietilè tipus PE 100 SDR 11 (PN16) segons UNE-EN 12842, DN90, amb revestiment interior i exterior de pintura epoxi depositada per catafòresis amb gruix mínim de 150 micres, amb unió autoblocant resistent a tracció, brida DN80 i PN16, anell de subjecció de material elastomèric segons UNE-EN 681-1, inclòs junt de la brida de material elastomèric segons UNE-EN 681-1 | 227 | u | 0 | 0
300205 | Cap extr. FD p/PE PN16 B-E J.A.DN100-110 | BFBDUCAA | Acoblament tipus brida-endoll de fosa dúctil per a tub de polietilè tipus PE 100 SDR 11 (PN16) segons UNE-EN 12842, DN110, amb revestiment interior i exterior de pintura epoxi depositada per catafòresis amb gruix mínim de 150 micres, amb unió autoblocant resistent a tracció, brida DN100 i PN16, anell de subjecció de material elastomèric segons UNE-EN 681-1, inclòs junt de la brida de material elastomèric segons UNE-EN 681-1 | 23 | u | 0 | 0
300206 | Cap extrem FD p/PE-PVC,PN16,B-E,JM,DN110 | BFBDUDAA | Acoblament tipus brida-endoll de fosa dúctil per a tub de polietilè tipus PE 100 SDR 11 (PN16) segons UNE-EN 12842, DN110, amb revestiment interior i exterior de pintura epoxi depositada per catafòresis amb gruix mínim de 150 micres, amb unió mecànica contratracció, brida DN100 i PN16, anell d’adherència de llautó, anell d’estanquitat de material elastomèric segons UNE-EN 681-1 i cargols d’acer inoxidable 1.4301 (AISI 304) amb recobriment de zinc-alumini, inclòs junt de la brida de material elastomèric segons UNE-EN 681-1 | 81 | u | 0 | 0
300207 | Cap extrem FD p/PE-PVC,PN16,B-E,JM,DN160 | BFBDUDDC | Acoblament tipus brida-endoll de fosa dúctil per a tub de polietilè tipus PE 100 SDR 11 (PN16) segons UNE-EN 12842, DN160, amb revestiment interior i exterior de pintura epoxi depositada per catafòresis amb gruix mínim de 150 micres, amb unió mecànica contratracció, brida DN150 i PN16, anell d’adherència de llautó, anell d’estanquitat de material elastomèric segons UNE-EN 681-1 i cargols d’acer inoxidable 1.4301 (AISI 304) amb recobriment de zinc-alumini, inclòs junt de la brida de material elastomèric segons UNE-EN 681-1 | 14 | u | 0 | 0
300208 | Cap extrem FD p/PE-PVC,PN16,B-E,JM,DN225 | BFBDUDGD | Acoblament tipus brida-endoll de fosa dúctil per a tub de polietilè tipus PE 100 SDR 11 (PN16) segons UNE-EN 12842, DN225, amb revestiment interior i exterior de pintura epoxi depositada per catafòresis amb gruix mínim de 150 micres, amb unió mecànica contratracció, brida DN200 i PN16, anell d’adherència de llautó, anell d’estanquitat de material elastomèric segons UNE-EN 681-1 i cargols d’acer inoxidable 1.4301 (AISI 304) amb recobriment de zinc-alumini, inclòs junt de la brida de material elastomèric segons UNE-EN 681-1 | 7 | u | 0 | 0
300233 | Abraçadora contratracció PE-PE, DN110 | BFBDUFA0 | Acoblament tipus maniguet d'unió de dos sectors de fosa dúctil per a tub de polietilè tipus PE 100 SDR 11 (PN16) segons UNE-EN 12842, DN110, amb revestiment interior i exterior de pintura epoxi depositada per catafòresis amb gruix mínim de 150 micres, amb unió autoblocant als dos extrems mitjançant anell de subjecció de llautó, anell d’estanquitat de material elastomèric segons UNE-EN 681-1 i cargols d’acer inoxidable 1.4301 (AISI 304) amb recobriment de zinc-alumini | 6 | u | 0 | 0
300234 | Abraçadora contratracció PE-PE, DN160 | BFBDUFD0 | Acoblament tipus maniguet d'unió de dos sectors de fosa dúctil per a tub de polietilè tipus PE 100 SDR 11 (PN16) segons UNE-EN 12842, DN160, amb revestiment interior i exterior de pintura epoxi depositada per catafòresis amb gruix mínim de 150 micres, amb unió autoblocant als dos extrems mitjançant anell de subjecció de llautó, anell d’estanquitat de material elastomèric segons UNE-EN 681-1 i cargols d’acer inoxidable 1.4301 (AISI 304) amb recobriment de zinc-alumini | 2 | u | 0 | 0
300235 | Abraçadora contratracció PE-PE, DN225 | BFBDUFG0 | Acoblament tipus maniguet d'unió de dos sectors de fosa dúctil per a tub de polietilè tipus PE 100 SDR 11 (PN16) segons UNE-EN 12842, DN225, amb revestiment interior i exterior de pintura epoxi depositada per catafòresis amb gruix mínim de 150 micres, amb unió autoblocant als dos extrems mitjançant anell de subjecció de llautó, anell d’estanquitat de material elastomèric segons UNE-EN 681-1 i cargols d’acer inoxidable 1.4301 (AISI 304) amb recobriment de zinc-alumini | 2 | u | 0 | 0
300230 | Acoblament PE,PN16,E-E,J.A.,DN075 | BFBDUG88 | Acoblament tipus maniguet d’unió de fosa dúctil per a tub de polietilè tipus PE 100 SDR 11 (PN16) segons UNE-EN 12842, DN75-DN75, amb revestiment interior i exterior de pintura epoxi depositada per catafòresis amb gruix mínim de 150 micres, amb unió autoblocant tipus Push Fit, anell d’adherència de llautó, anell d’estanquitat de material elastomèric segons UNE-EN 681-1 i cargols d’acer inoxidable 1.4301 (AISI 304) amb recobriment de zinc-alumini | 46 | u | 0 | 0
300231 | Acoblament PE,PN16,E-E,J.A.,DN090 | BFBDUG99 | Acoblament tipus maniguet d’unió de fosa dúctil per a tub de polietilè tipus PE 100 SDR 11 (PN16) segons UNE-EN 12842, DN90-DN90, amb revestiment interior i exterior de pintura epoxi depositada per catafòresis amb gruix mínim de 150 micres, amb unió autoblocant tipus Push Fit, anell d’adherència de llautó, anell d’estanquitat de material elastomèric segons UNE-EN 681-1 i cargols d’acer inoxidable 1.4301 (AISI 304) amb recobriment de zinc-alumini | 14 | u | 0 | 0
105718 | Enllaç recte LL, E-R.M., DN 20-1/2" | BFBDUM22 | Enllaç recte de llautó CW617N per a tub de polietilè tipus PE 100 SDR 11 (PN16), DN20, amb una unió mecànica i una rosca mascle d’1/2'' | 22 | u | 0 | 0
300476 | Enllaç recte LL, E-R.M., DN25x1/2" | BFBDUM32 | Enllaç recte de llautó CW617N per a tub de polietilè tipus PE 100 SDR 11 (PN16), DN25, amb una unió mecànica i una rosca mascle d’1/2'' | 6 | u | 0 | 0
300475 | Enllaç recte LL, E-R.M., DN32x1" | BFBDUM44 | Enllaç recte de llautó CW617N per a tub de polietilè tipus PE 100 SDR 11 (PN16), DN32, amb una unió mecànica i una rosca mascle d’1'' | 318 | u | 0 | 0
300477 | Enllaç recte LL, E-R.M., DN40x1 1/4" | BFBDUM55 | Enllaç recte de llautó CW617N per a tub de polietilè tipus PE 100 SDR 11 (PN16), DN40, amb una unió mecànica i una rosca mascle d’1 1/4'' | 91 | u | 0 | 0
300481 | Enllaç recte LL, E-R.M., DN40x1 1/2" | BFBDUM56 | Enllaç recte de llautó CW617N per a tub de polietilè tipus PE 100 SDR 11 (PN16), DN40, amb una unió mecànica i una rosca mascle d’1 1/2'' | 92 | u | 0 | 0
300478 | Enllaç recte LL, E-R.M., DN50x1 1/2" | BFBDUM66 | Enllaç recte de llautó CW617N per a tub de polietilè tipus PE 100 SDR 11 (PN16), DN50, amb una unió mecànica i una rosca mascle d’1 1/2'' | 358 | u | 0 | 0
300480 | Enllaç recte LL, E-R.M., DN63x1 1/2" | BFBDUM76 | Enllaç recte de llautó CW617N per a tub de polietilè tipus PE 100 SDR 11 (PN16), DN63, amb una unió mecànica i una rosca mascle d’1 1/2'' | 65 | u | 0 | 0
300479 | Enllaç recte LL, E-R.M., DN63x2" | BFBDUM77 | Enllaç recte de llautó CW617N per a tub de polietilè tipus PE 100 SDR 11 (PN16), DN63, amb una unió mecànica i una rosca mascle de 2'' | 263 | u | 0 | 0
A0055 | Enllaç recte LL, E-R.M.; DN75-21/2" | BFBDUM88 | Enllaç recte de llautó CW617N per a tub de polietilè tipus PE 100 SDR 11 (PN16), DN75, amb una unió mecànica i una rosca mascle de 2 1/2'' | 3 | u | 0 | 0
300469 | Enllaç recte LL, E-R.F., DN20x1/2" | BFBDUN22 | Enllaç recte de llautó CW617N per a tub de polietilè tipus PE 100 SDR 11 (PN16), DN20, amb una unió mecànica i una rosca femella d’1/2'' | 95 | u | 0 | 0
300470 | Enllaç recte LL, E-R.F., DN25x3/4" | BFBDUN33 | Enllaç recte de llautó CW617N per a tub de polietilè tipus PE 100 SDR 11 (PN16), DN25, amb una unió mecànica i una rosca femella de 3/4'' | 93 | u | 0 | 0
300473 | Enllaç recte LL, E-R.F., DN25x1" | BFBDUN34 | Enllaç recte de llautó CW617N per a tub de polietilè tipus PE 100 SDR 11 (PN16), DN25, amb una unió mecànica i una rosca femella d’1'' | 176 | u | 0 | 0
301069 | Enllaç recte LL, E-R.F., DN32X3/4" | BFBDUN43 | Enllaç recte de llautó CW617N per a tub de polietilè tipus PE 100 SDR 11 (PN16), DN32, amb una unió mecànica i una rosca femella de 3/4'' | 145 | u | 0 | 0
300471 | Enllaç recte LL, E-R.F., DN32x1" | BFBDUN44 | Enllaç recte de llautó CW617N per a tub de polietilè tipus PE 100 SDR 11 (PN16), DN32, amb una unió mecànica i una rosca femella d’1'' | 703 | u | 0 | 0
301066 | Enllaç recte LL, E-R.F., DN40X1" | BFBDUN54 | Enllaç recte de llautó CW617N per a tub de polietilè tipus PE 100 SDR 11 (PN16), DN40, amb una unió mecànica i una rosca femella d’1'' | 54 | u | 0 | 0
301065 | Enllaç recte LL, E-R.F., DN40X1 1/4" | BFBDUN55 | Enllaç recte de llautó CW617N per a tub de polietilè tipus PE 100 SDR 11 (PN16), DN40, amb una unió mecànica i una rosca femella d’1 1/4'' | 184 | u | 0 | 0
300474 | Enllaç recte LL, E-R.F., DN40x1 1/2" | BFBDUN56 | Enllaç recte de llautó CW617N per a tub de polietilè tipus PE 100 SDR 11 (PN16), DN40, amb una unió mecànica i una rosca femella d’1 1/2'' | 101 | u | 0 | 0
301068 | Enllaç recte LL, E-R.F., DN50X1 1/4" | BFBDUN65 | Enllaç recte de llautó CW617N per a tub de polietilè tipus PE 100 SDR 11 (PN16), DN50, amb una unió mecànica i una rosca femella d’1 1/4'' | 116 | u | 0 | 0
300472 | Enllaç recte LL, E-R.F., DN50x1 1/2" | BFBDUN66 | Enllaç recte de llautó CW617N per a tub de polietilè tipus PE 100 SDR 11 (PN16), DN50, amb una unió mecànica i una rosca femella d’1 1/2'' | 225 | u | 0 | 0
A0087 | maniguet unió LL, E-E, DN20 | BFBDUP20 | Maniguet d’unió de llautó CW617N per a tub de polietilè tipus PE 100 SDR 11 (PN16), DN20, amb dues unions mecàniques | 30 | u | 0 | 0
300520 | Maniguet reparació LL, E-E, DN25 | BFBDUQ30 | Maniguet de reparació de llautó CW617N per a tub de polietilè tipus PE 100 SDR 11 (PN16), DN25, amb dues unions mecàniques | 72 | u | 0 | 0
300521 | Maniguet reparació LL, E-E, DN32 | BFBDUQ40 | Maniguet de reparació de llautó CW617N per a tub de polietilè tipus PE 100 SDR 11 (PN16), DN32, amb dues unions mecàniques | 276 | u | 0 | 0
300522 | Maniguet reparació LL, E-E, DN40 | BFBDUQ50 | Maniguet de reparació de llautó CW617N per a tub de polietilè tipus PE 100 SDR 11 (PN16), DN40, amb dues unions mecàniques | 222 | u | 0 | 0
300523 | Maniguet reparació LL, E-E, DN50 | BFBDUQ60 | Maniguet de reparació de llautó CW617N per a tub de polietilè tipus PE 100 SDR 11 (PN16), DN50, amb dues unions mecàniques | 352 | u | 0 | 0
300524 | Maniguet reparació LL, E-E, DN63 | BFBDUQ70 | Maniguet de reparació de llautó CW617N per a tub de polietilè tipus PE 100 SDR 11 (PN16), DN63, amb dues unions mecàniques | 399 | u | 0 | 0
A0086 | Maniguet reparació LL, E-E, DN75 | BFBDUQ80 | Maniguet de reparació de llautó CW617N per a tub de polietilè tipus PE 100 SDR 11 (PN16), DN75, amb dues unions mecàniques | 9 | u | 0 | 0
300530 | Maniguet repar. LL, E-R.F., DN32x3/4" | BFBDUS43 | Maniguet de reparació de llautó CW617N per a tub de polietilè tipus PE 100 SDR 11 (PN16), DN32, amb una unió mecànica i una rosca femella de 3/4'' | 17 | u | 0 | 0
300525 | Maniguet repar. LL, E-R.F., DN32x1" | BFBDUS44 | Maniguet de reparació de llautó CW617N per a tub de polietilè tipus PE 100 SDR 11 (PN16), DN32, amb una unió mecànica i una rosca femella d’1'' | 65 | u | 0 | 0
300531 | Maniguet repar. LL, E-R.F., DN40x1" | BFBDUS54 | Maniguet de reparació de llautó CW617N per a tub de polietilè tipus PE 100 SDR 11 (PN16), DN40, amb una unió mecànica i una rosca femella d’1'' | 26 | u | 0 | 0
300527 | Maniguet repar. LL, E-R.F., DN40x1 1/4" | BFBDUS55 | Maniguet de reparació de llautó CW617N per a tub de polietilè tipus PE 100 SDR 11 (PN16), DN40, amb una unió mecànica i una rosca femella d’1 1/4'' | 67 | u | 0 | 0
300528 | Maniguet repar. LL, E-R.F., DN50x1 1/4" | BFBDUS65 | Maniguet de reparació de llautó CW617N per a tub de polietilè tipus PE 100 SDR 11 (PN16), DN50, amb una unió mecànica i una rosca femella d’1 1/4'' | 65 | u | 0 | 0
300529 | Maniguet repar. LL, E-R.F., DN50x1 1/2" | BFBDUS66 | Maniguet de reparació de llautó CW617N per a tub de polietilè tipus PE 100 SDR 11 (PN16), DN50, amb una unió mecànica i una rosca femella d’1 1/2'' | 98 | u | 0 | 0
300526 | Maniguet repar. LL, E-R.F., DN63x2" | BFBDUS77 | Maniguet de reparació de llautó CW617N per a tub de polietilè tipus PE 100 SDR 11 (PN16), DN63, amb una unió mecànica i una rosca femella de 2'' | 93 | u | 0 | 0
301343 | Enllaç recte LL, E-R.F.boja, DN32x1" | BFBDUT49 | Enllaç recte de llautó CW617N per a tub de polietilè tipus PE 100 SDR 11 (PN16), DN32, amb una unió mecànica i una rosca femella mòbil d'1'' | 8 | u | 0 | 0
301848 | Enllaç recte LL, E-R.F.boja, DN75x2" | BFBDUT8Q | Enllaç recte de llautó CW617N per a tub de polietilè tipus PE 100 SDR 11 (PN16), DN75, amb una unió mecànica i una rosca femella mòbil de 2'' | 6 | u | 0 | 0
301145 | Enllaç recte reduït LL, E-E, DN40x32 | BFBDUU47 | Maniguet d’unió de reducció de llautó CW617N per a tub de polietilè tipus PE 100 SDR 11 (PN16), DN40 a DN32, amb dues unions mecàniques | 3 | u | 0 | 0
301146 | Enllaç recte reduït LL, E-E, DN50x40 | BFBDUU5B | Maniguet d’unió de reducció de llautó CW617N per a tub de polietilè tipus PE 100 SDR 11 (PN16), DN50 a DN40, amb dues unions mecàniques | 2 | u | 0 | 0
301147 | Enllaç recte reduït LL, E-E, DN63X50 | BFBDUU6G | Maniguet d’unió de reducció de llautó CW617N per a tub de polietilè tipus PE 100 SDR 11 (PN16), DN63 a DN50, amb dues unions mecàniques | 5 | u | 0 | 0
301300 | Endoll red. LL, E-R.M.A. (ISIF), DN40x32 | BFBDUW74 | Endoll de reducció de llautó CW617N per a tub de polietilè tipus PE 100 SDR 11 (PN16), DN40 a DN32, amb dues unions mecàniques | 92 | u | 0 | 0
301302 | Endoll red. LL, E-R.M.A. (ISIF), DN50x40 | BFBDUW87 | Endoll de reducció de llautó CW617N per a tub de polietilè tipus PE 100 SDR 11 (PN16), DN50 a DN40, amb dues unions mecàniques | 26 | u | 0 | 0
300519 | Endoll red. LL, E-R.M.A. (ISIF), DN63x40 | BFBDUWA7 | Endoll de reducció de llautó CW617N per a tub de polietilè tipus PE 100 SDR 11 (PN16), DN63 a DN40, amb dues unions mecàniques | 2 | u | 0 | 0
301303 | Endoll red. LL, E-R.M.A. (ISIF), DN63x50 | BFBDUWA8 | Endoll de reducció de llautó CW617N per a tub de polietilè tipus PE 100 SDR 11 (PN16), DN63 a DN50, amb dues unions mecàniques | 17 | u | 0 | 0
300535 | Racord LL, R.M.A.-R.F., DN32x1" | BFBDUX44 | Ràcord adaptador rosca femella de llautó CW617N per a tub de polietilè tipus PE 100 SDR 11 (PN16), DN32 a 1´´ | 10 | u | 0 | 0
300536 | Racord LL, R.M.A.-R.F., DN40x1 1/4" | BFBDUX75 | Ràcord adaptador rosca femella de llautó CW617N per a tub de polietilè tipus PE 100 SDR 11 (PN16), DN40 a 1 1/4´´ | 11 | u | 0 | 0
300537 | Racord LL, R.M.A.-R.F., DN50x1 1/2" | BFBDUX86 | Ràcord adaptador rosca femella de llautó CW617N per a tub de polietilè tipus PE 100 SDR 11 (PN16), DN50 a 1 1/2´´ | 19 | u | 0 | 0
300538 | Racord LL, R.M.A.-R.F., DN63x2" | BFBDUXA7 | Ràcord adaptador rosca femella de llautó CW617N per a tub de polietilè tipus PE 100 SDR 11 (PN16), DN63 a 2´´ | 11 | u | 0 | 0
300532 | Racord LL, R.M.A.-R.M., DN32x1" | BFBDUY44 | Ràcord adaptador rosca mascle de llautó CW617N per a tub de polietilè tipus PE 100 SDR 11 (PN16), DN32 a 1´´ | 280 | u | 0 | 0
300533 | Racord LL, R.M.A.-R.M., DN40x1 1/4" | BFBDUY75 | Ràcord adaptador rosca mascle de llautó CW617N per a tub de polietilè tipus PE 100 SDR 11 (PN16), DN40 a 1 1/4´´ | 42 | u | 0 | 0
300534 | Racord LL, R.M.A.-R.M., DN50x1 1/2" | BFBDUY86 | Ràcord adaptador rosca mascle de llautó CW617N per a tub de polietilè tipus PE 100 SDR 11 (PN16), DN50 a 1 1/2´´ | 97 | u | 0 | 0
300434 | Connector s.c. p/collarí electr., DN63x2 | BFBDUZ47 | Maniguet de transició de polietilè/llautó, unió electrosoldable DN63 i rosca femella de 2'' | 111 | u | 0 | 0
301051 | Tap PE 100, PN16, DN32 | BFBEU040 | Tap injectat per a tub de polietilè tipus PE 100 SDR 11 (PN16) segons UNE-EN 12201-3, DN32, per a unió per fusió a topall/electrofusió | 180 | u | 0 | 0
301052 | Tap PE 100, PN16, DN40 | BFBEU050 | Tap injectat per a tub de polietilè tipus PE 100 SDR 11 (PN16) segons UNE-EN 12201-3, DN40, per a unió per fusió a topall/electrofusió | 37 | u | 0 | 0
301053 | Tap PE 100, PN16, DN50 | BFBEU060 | Tap injectat per a tub de polietilè tipus PE 100 SDR 11 (PN16) segons UNE-EN 12201-3, DN50, per a unió per fusió a topall/electrofusió | 39 | u | 0 | 0
300201 | Tap PE 100, PN16, DN110 | BFBEU0A0 | Tap injectat per a tub de polietilè tipus PE 100 SDR 11 (PN16) segons UNE-EN 12201-3, DN110, per a unió per fusió a topall/electrofusió | 7 | u | 0 | 0
300202 | Tap PE 100, PN16, DN160 | BFBEU0D0 | Tap injectat per a tub de polietilè tipus PE 100 SDR 11 (PN16) segons UNE-EN 12201-3, DN160, per a unió per fusió a topall/electrofusió | 13 | u | 0 | 0
300203 | Tap PE 100, PN16, DN225 | BFBEU0G0 | Tap injectat per a tub de polietilè tipus PE 100 SDR 11 (PN16) segons UNE-EN 12201-3, DN225, per a unió per fusió a topall/electrofusió | 6 | u | 0 | 0
300894 | Tap R.M. 1 | BFBEUA14 | Tap de llautó, extrems RM, unió roscada, 1´´ | 142 | u | 0 | 0
300893 | Tap R.M. 1 1/4 | BFBEUA15 | Tap de llautó, extrems RM, unió roscada, 1 1/4´´ | 44 | u | 0 | 0
300892 | Tap R.M. 1 1/2 | BFBEUA16 | Tap de llautó, extrems RM, unió roscada, 1 1/2´´ | 78 | u | 0 | 0
300058 | Tub FA, PN10, DN300 | BFG2U310 | Tub de formigó armat amb camisa d'acer, DN300, PN10, segons UNE-EN 641:1995, per a soldar i argollar amb anella de formigó armat | 1 | m | 0 | 0
300063 | Tub FA, PN10, DN700 | BFG2U710 | Tub de formigó armat amb camisa d'acer, DN700, PN10, segons UNE-EN 641:1995, per a soldar i argollar amb anella de formigó armat | 25 | m | 0 | 0
300064 | Tub FA, PN10, DN800 | BFG2U810 | Tub de formigó armat amb camisa d'acer, DN800, PN10, segons UNE-EN 641:1995, per a soldar i argollar amb anella de formigó armat | 25 | m | 0 | 0
300065 | Tub FA, PN10, DN900 | BFG2U910 | Tub de formigó armat amb camisa d'acer, DN900, PN10, segons UNE-EN 641:1995, per a soldar i argollar amb anella de formigó armat | 1 | m | 0 | 0
300052 | Tub FA, PN10, DN1000 | BFG2UA10 | Tub de formigó armat amb camisa d'acer, DN1000, PN10, segons UNE-EN 641:1995, per a soldar i argollar amb anella de formigó armat | 13 | m | 0 | 0
300053 | Tub FA, PN10, DN1100 | BFG2UB10 | Tub de formigó armat amb camisa d'acer, DN1100, PN10, segons UNE-EN 641:1995, per a soldar i argollar amb anella de formigó armat | 1 | m | 0 | 0
301186 | Tub FA, PN10, DN1200 | BFG2UC10 | Tub de formigó armat amb camisa d'acer, DN1200, PN10, segons UNE-EN 641:1995, per a soldar i argollar amb anella de formigó armat | 1 | m | 0 | 0
301185 | Tub FA, PN10, DN1250 | BFG2UD10 | Tub de formigó armat amb camisa d'acer, DN1250, PN10, segons UNE-EN 641:1995, per a soldar i argollar amb anella de formigó armat | 1 | m | 0 | 0
300054 | Tub FA, PN10, DN1400 | BFG2UE10 | Tub de formigó armat amb camisa d'acer, DN1400, PN10, segons UNE-EN 641:1995, per a soldar i argollar amb anella de formigó armat | 1 | m | 0 | 0
300055 | Tub FA, PN10, DN1500 | BFG2UF10 | Tub de formigó armat amb camisa d'acer, DN1500, PN10, segons UNE-EN 641:1995, per a soldar i argollar amb anella de formigó armat | 1 | m | 0 | 0
300298 | Tubulad.planxa p/F.A., DN100 | BFG9U1A0 | Tubuladura DN100, per a soldar a tub de formigó armat amb camisa d'acer | 14 | u | 0 | 0
300299 | Tubulad.planxa p/F.A., DN150 | BFG9U1C0 | Tubuladura DN150, per a soldar a tub de formigó armat amb camisa d'acer | 5 | u | 0 | 0
301155 | Tubulad.planxa p/F.A., PN16, DN200 | BFG9U1D0 | Tubuladura DN200, per a soldar a tub de formigó armat amb camisa d'acer | 9 | u | 0 | 0
300303 | Tubulad.planxa reducc. p/F.A., DN80x100 | BFG9U28A | Tubuladura reduïda DN80/DN100, per a soldar a tub de formigó armat amb camisa d'acer | 3 | u | 0 | 0
300302 | Tubulad.planxa reducc. p/F.A., DN150x200 | BFG9U2CD | Tubuladura reduïda DN150/DN200, per a soldar a tub de formigó armat amb camisa d'acer | 2 | u | 0 | 0
300257 | Cap extrem FA, PN10, B-L, DN300 | BFGDU130 | Cap extrem de formigó armat amb camisa d'acer segons UNE-EN 641:1995, DN300, PN10, tipus brida-llis (BC), per a unió soldada i anellat amb formigó armat, amb brida PN16 | 1 | u | 0 | 0
300258 | Cap extrem FA, PN10, B-L, DN400 | BFGDU140 | Cap extrem de formigó armat amb camisa d'acer segons UNE-EN 641:1995, DN400, PN10, tipus brida-llis (BC), per a unió soldada i anellat amb formigó armat, amb brida PN16 | 2 | u | 0 | 0
300260 | Cap extrem FA, PN10, B-L, DN500 | BFGDU150 | Cap extrem de formigó armat amb camisa d'acer segons UNE-EN 641:1995, DN500, PN10, tipus brida-llis (BC), per a unió soldada i anellat amb formigó armat, amb brida PN16 | 1 | u | 0 | 0
300261 | Cap extrem FA, PN10, B-L, DN600 | BFGDU160 | Cap extrem de formigó armat amb camisa d'acer segons UNE-EN 641:1995, DN600, PN10, tipus brida-llis (BC), per a unió soldada i anellat amb formigó armat, amb brida PN16 | 1 | u | 0 | 0
300262 | Cap extrem FA, PN10, B-L, DN700 | BFGDU170 | Cap extrem de formigó armat amb camisa d'acer segons UNE-EN 641:1995, DN700, PN10, tipus brida-llis (BC), per a unió soldada i anellat amb formigó armat, amb brida PN16 | 1 | u | 0 | 0
300263 | Cap extrem FA, PN10, B-L, DN800 | BFGDU180 | Cap extrem de formigó armat amb camisa d'acer segons UNE-EN 641:1995, DN800, PN10, tipus brida-llis (BC), per a unió soldada i anellat amb formigó armat, amb brida PN16 | 1 | u | 0 | 0
300264 | Cap extrem FA, PN10, B-L, DN900 | BFGDU190 | Cap extrem de formigó armat amb camisa d'acer segons UNE-EN 641:1995, DN900, PN10, tipus brida-llis (BC), per a unió soldada i anellat amb formigó armat, amb brida PN16 | 1 | u | 0 | 0
300255 | Cap extrem FA, PN10, B-E, DN900 | BFGDU191 | Cap extrem de formigó armat amb camisa d'acer segons UNE-EN 641:1995, DN900, PN10, tipus brida-endoll (BE), per a unió soldada i anellat amb formigó armat, amb brida PN16 | 2 | u | 0 | 0
300256 | Cap extrem FA, PN10, B-L, DN1000 | BFGDU1A0 | Cap extrem de formigó armat amb camisa d'acer segons UNE-EN 641:1995, DN1000, PN10, tipus brida-llis (BC), per a unió soldada i anellat amb formigó armat, amb brida PN16 | 1 | u | 0 | 0
300286 | Anell acer junta soldada DN300 | BFGDU230 | Banda de planxa d’acer al carboni de qualitat S275JR per a formació d'anella de junt doble, per a tub de formigó armat amb camisa d'acer DN300 de formigó armat amb camisa de xapa d'acer, gruix de la banda 8 mm, amplària de la banda 500 mm com a màxim i llargària la necessària per a la unió d'un tub DN300 | 1 | u | 0 | 0
300287 | Anell acer junta soldada DN400 | BFGDU240 | Banda de planxa d’acer al carboni de qualitat S275JR per a formació d'anella de junt doble, per a tub de formigó armat amb camisa d'acer DN400 de formigó armat amb camisa de xapa d'acer, gruix de la banda 8 mm, amplària de la banda 500 mm com a màxim i llargària la necessària per a la unió d'un tub DN400 | 1 | u | 0 | 0
300288 | Anell acer junta soldada DN500 | BFGDU250 | Banda de planxa d’acer al carboni de qualitat S275JR per a formació d'anella de junt doble, per a tub de formigó armat amb camisa d'acer DN500 de formigó armat amb camisa de xapa d'acer, gruix de la banda 8 mm, amplària de la banda 500 mm com a màxim i llargària la necessària per a la unió d'un tub DN500 | 1 | u | 0 | 0
300289 | Anell acer junta soldada DN600 | BFGDU260 | Banda de planxa d’acer al carboni de qualitat S275JR per a formació d'anella de junt doble, per a tub de formigó armat amb camisa d'acer DN600 de formigó armat amb camisa de xapa d'acer, gruix de la banda 8 mm, amplària de la banda 500 mm com a màxim i llargària la necessària per a la unió d'un tub DN600 | 1 | u | 0 | 0
300290 | Anell acer junta soldada DN700 | BFGDU270 | Banda de planxa d’acer al carboni de qualitat S275JR per a formació d'anella de junt doble, per a tub de formigó armat amb camisa d'acer DN700 de formigó armat amb camisa de xapa d'acer, gruix de la banda 8 mm, amplària de la banda 500 mm com a màxim i llargària la necessària per a la unió d'un tub DN700 | 1 | u | 0 | 0
300291 | Anell acer junta soldada DN800 | BFGDU280 | Banda de planxa d’acer al carboni de qualitat S275JR per a formació d'anella de junt doble, per a tub de formigó armat amb camisa d'acer DN800 de formigó armat amb camisa de xapa d'acer, gruix de la banda 8 mm, amplària de la banda 500 mm com a màxim i llargària la necessària per a la unió d'un tub DN800 | 1 | u | 0 | 0
300292 | Anell acer junta soldada DN900 | BFGDU290 | Banda de planxa d’acer al carboni de qualitat S275JR per a formació d'anella de junt doble, per a tub de formigó armat amb camisa d'acer DN900 de formigó armat amb camisa de xapa d'acer, gruix de la banda 8 mm, amplària de la banda 500 mm com a màxim i llargària la necessària per a la unió d'un tub DN900 | 1 | u | 0 | 0
300285 | Anell acer junta soldada DN1000 | BFGDU2A0 | Banda de planxa d’acer al carboni de qualitat S275JR per a formació d'anella de junt doble, per a tub de formigó armat amb camisa d'acer DN1000 de formigó armat amb camisa de xapa d'acer, gruix de la banda 8 mm, amplària de la banda 500 mm com a màxim i llargària la necessària per a la unió d'un tub DN1000 | 1 | u | 0 | 0
300992 | Brida foradada, DN20 | BFLDU541 | Brida foradada quadrada, d'acer, DN20, PN16 | 7 | u | 0 | 0
300950 | Brida quadrada cega FD, PN16, DN40 | BFLDU570 | Brida quadrada cega d'acer, PN16, DN40 | 8 | u | 0 | 0
300998 | Brida quadrada, R.F. 1 1/2 | BFLDU571 | Brida quadrada, d'acer, R.F. 1 1/2´´ | 187 | u | 0 | 0
300999 | Brida quadrada, R.F. 2 | BFLDU581 | Brida quadrada, d'acer, R.F. 2´´ | 72 | u | 0 | 0
301020 | Brida adaptació PN10/16, DN200 | BFLDUKD1 | Brida adaptació d'acer, DN200, PN10/PN16 | 39 | u | 0 | 0
301021 | Brida adaptació PN10/16, DN300 | BFLDUKF1 | Brida adaptació d'acer, DN300, PN10/PN16 | 7 | u | 0 | 0
300708 | Brida adaptació DIN/AGBAR, PN16, DN40 | BFLDUM42 | Brida adaptació DIN/AB d'acer, DN40, PN16 | 60 | u | 0 | 0
300713 | Brida adaptació DIN/AGBAR, PN16, DN065 | BFLDUM62 | Brida adaptació DIN/AB d'acer, DN65, PN16 | 251 | u | 0 | 0
300714 | Brida adaptació DIN/AGBAR, PN16, DN080 | BFLDUM82 | Brida adaptació DIN/AB d'acer, DN80, PN16 | 48 | u | 0 | 0
300709 | Brida adaptació DIN/AGBAR, PN16, DN100 | BFLDUMA2 | Brida adaptació DIN/AB d'acer, DN100, PN16 | 153 | u | 0 | 0
300710 | Brida adaptació DIN/AGBAR, PN16, DN150 | BFLDUMB2 | Brida adaptació DIN/AB d'acer, DN150, PN16 | 40 | u | 0 | 0
300711 | Brida adaptació DIN/AGBAR, PN10, DN200 | BFLDUMD1 | Brida adaptació DIN/AB d'acer, DN200, PN10 | 4 | u | 0 | 0
301017 | Brida adaptació DIN/AGBAR, PN16, DN200 | BFLDUMD2 | Brida adaptació DIN/AB d'acer, DN200, PN16 | 26 | u | 0 | 0
300712 | Brida adaptació DIN/AGBAR, PN10, DN300 | BFLDUMF1 | Brida adaptació DIN/AB d'acer, DN300, PN10 | 7 | u | 0 | 0
301018 | Brida adaptació DIN/AGBAR, PN16, DN300 | BFLDUMF2 | Brida adaptació DIN/AB d'acer, DN300, PN16 | 1 | u | 0 | 0
301205 | Brida adaptador, PN16, DN065 (DN075) | BFLDUV70 | Brida mòbil d'acer zincat segons UNE-EN 1092-1, DN65, PN16 | 9 | u | 0 | 0
301206 | Brida adaptador, PN16, DN080 (DN090) | BFLDUV80 | Brida mòbil d'acer zincat segons UNE-EN 1092-1, DN80, PN16 | 9 | u | 0 | 0
300198 | Brida adaptador, PN16, DN100 (DN110) | BFLDUVA0 | Brida mòbil d'acer zincat segons UNE-EN 1092-1, DN100, PN16 | 365 | u | 0 | 0
300199 | Brida adaptador, PN16, DN150 (DN160) | BFLDUVC0 | Brida mòbil d'acer zincat segons UNE-EN 1092-1, DN150, PN16 | 254 | u | 0 | 0
300200 | Brida adaptador, PN16, DN200 (DN225) | BFLDUVD0 | Brida mòbil d'acer zincat segons UNE-EN 1092-1, DN200, PN16 | 123 | u | 0 | 0
301348 | Brida adaptador, PN16, DN300 (DN315) | BFLDUVF0 | Brida mòbil d'acer zincat segons UNE-EN 1092-1, DN300, PN16 | 5 | u | 0 | 0
301345 | Brida adaptador, PN16, DN350 (DN355) | BFLDUVG0 | Brida mòbil d'acer zincat segons UNE-EN 1092-1, DN350, PN16 | 2 | u | 0 | 0
301346 | Brida adaptador, PN16, DN400 (DN400) | BFLDUVH0 | Brida mòbil d'acer zincat segons UNE-EN 1092-1, DN400, PN16 | 1 | u | 0 | 0
301347 | Brida adaptador, PN16, DN500 (DN450) | BFLDUVK0 | Brida mòbil d'acer zincat segons UNE-EN 1092-1, DN500, PN16 | 4 | u | 0 | 0
300707 | Brida adaptació DIN 4-8, PN16, DN80 | BFLFUL80 | Brida adaptació nº forats DIN 4/8, de fosa dúctil segons UNE-EN 545:2011, DN80, PN16 | 39 | u | 0 | 0
300724 | Brida reductora FD, PN16, DN065 x 1 1/2 | BFLFUR72 | Brida reductora de fosa dúctil segons UNE-EN 545:2011, DN65, PN16, amb rosca d’1 1/2´´ | 102 | u | 0 | 0
300730 | Brida reductora FD, PN16, DN065 x 2 | BFLFUR73 | Brida reductora de fosa dúctil segons UNE-EN 545:2011, DN65, PN16, amb rosca de 2´´ | 177 | u | 0 | 0
300726 | Brida reductora FD, PN16, DN080 x 1 1/2 | BFLFUR82 | Brida reductora de fosa dúctil segons UNE-EN 545:2011, DN80, PN16, amb rosca d’1 1/2´´ | 14 | u | 0 | 0
300732 | Brida reductora FD, PN16, DN080 x 2 | BFLFUR83 | Brida reductora de fosa dúctil segons UNE-EN 545:2011, DN80, PN16, amb rosca de 2´´ | 11 | u | 0 | 0
300727 | Brida reductora FD, PN16, DN100 x 1 1/2 | BFLFURA2 | Brida reductora de fosa dúctil segons UNE-EN 545:2011, DN100, PN16, amb rosca d’1 1/2´´ | 150 | u | 0 | 0
300725 | Brida reductora FD, PN16, DN100 x 2 | BFLFURA3 | Brida reductora de fosa dúctil segons UNE-EN 545:2011, DN100, PN16, amb rosca de 2´´ | 47 | u | 0 | 0
300728 | Brida reductora FD, PN16, DN150 x 1 1/2 | BFLFURC2 | Brida reductora de fosa dúctil segons UNE-EN 545:2011, DN150, PN16, amb rosca d’1 1/2´´ | 45 | u | 0 | 0
300731 | Brida reductora FD, PN16, DN150 x 2 | BFLFURC3 | Brida reductora de fosa dúctil segons UNE-EN 545:2011, DN150, PN16, amb rosca de 2´´ | 5 | u | 0 | 0
301149 | Brida reductora FD, PN16, DN200 x 1 1/2 | BFLFURD2 | Brida reductora de fosa dúctil segons UNE-EN 545:2011, DN200, PN16, amb rosca d’1 1/2´´ | 11 | u | 0 | 0
301150 | Brida reductora FD, PN16, DN200 x 2 | BFLFURD3 | Brida reductora de fosa dúctil segons UNE-EN 545:2011, DN200, PN16, amb rosca de 2´´ | 2 | u | 0 | 0
301151 | Brida reductora FD, PN16, DN300 x 1 1/2 | BFLFURF2 | Brida reductora de fosa dúctil segons UNE-EN 545:2011, DN300, PN16, amb rosca d’1 1/2´´ | 2 | u | 0 | 0
301152 | Brida reductora FD, PN16, DN300 x 2 | BFLFURF3 | Brida reductora de fosa dúctil segons UNE-EN 545:2011, DN300, PN16, amb rosca de 2´´ | 2 | u | 0 | 0
300715 | Brida reductora FD, PN16, DN100 x 065 | BFLFUSA7 | Brida reductora de fosa dúctil segons UNE-EN 545:2011, DN100 a DN65, PN16, inclòs cargols | 19 | u | 0 | 0
300716 | Brida reductora FD, PN16, DN150 x 065 | BFLFUSC7 | Brida reductora de fosa dúctil segons UNE-EN 545:2011, DN150 a DN65, PN16, inclòs cargols | 4 | u | 0 | 0
300717 | Brida reductora FD, PN16, DN150 x 080 | BFLFUSC8 | Brida reductora de fosa dúctil segons UNE-EN 545:2011, DN150 a DN80, PN16, inclòs cargols | 3 | u | 0 | 0
A0016 | Brida reductora FD, PN16, DN150x100, amb cargols | BFLFUSCA | Brida reductora de fosa dúctil segons UNE-EN 545:2011, DN150 a DN100, PN16, inclòs cargols | 2 | u | 0 | 0
301135 | Brida reductora FD, PN16, DN200 x 065 | BFLFUSD6 | Brida reductora de fosa dúctil segons UNE-EN 545:2011, DN200 a DN65, PN16, inclòs cargols | 2 | u | 0 | 0
301136 | Brida reductora FD, PN16, DN200 x 080 | BFLFUSD8 | Brida reductora de fosa dúctil segons UNE-EN 545:2011, DN200 a DN80, PN16, inclòs cargols | 1 | u | 0 | 0
301137 | Brida reductora FD, PN16, DN200 x 100 | BFLFUSDA | Brida reductora de fosa dúctil segons UNE-EN 545:2011, DN200 a DN100, PN16, inclòs cargols | 9 | u | 0 | 0
A0017 | Brida reductora FD, PN16, DN200x150, amb cargols | BFLFUSDC | Brida reductora de fosa dúctil segons UNE-EN 545:2011, DN200 a DN150, PN16, inclòs cargols | 3 | u | 0 | 0
301138 | Brida reductora FD, PN16, DN300 x 100 | BFLFUSFA | Brida reductora de fosa dúctil segons UNE-EN 545:2011, DN300 a DN100, PN16, inclòs cargols | 1 | u | 0 | 0
301255 | Brida reductora FD, PN16, DN300 x 150 | BFLFUSFC | Brida reductora de fosa dúctil segons UNE-EN 545:2011, DN300 a DN150, PN16, inclòs cargols | 1 | u | 0 | 0
301140 | Brida reductora FD, PN16, DN300 x 200 | BFLFUSFD | Brida reductora de fosa dúctil segons UNE-EN 545:2011, DN300 a DN200, PN16, inclòs cargols | 6 | u | 0 | 0
300697 | Brida cega FD, PN16, DN065 | BFLFUT60 | Brida cega de fosa dúctil segons UNE-EN 545:2011, DN65, PN16 | 30 | u | 0 | 0
300698 | Brida cega FD, PN16, DN080 | BFLFUT80 | Brida cega de fosa dúctil segons UNE-EN 545:2011, DN80, PN16 | 39 | u | 0 | 0
300699 | Brida cega FD, PN16, DN100 | BFLFUTA0 | Brida cega de fosa dúctil segons UNE-EN 545:2011, DN100, PN16 | 74 | u | 0 | 0
300700 | Brida cega FD, PN16, DN150 | BFLFUTC0 | Brida cega de fosa dúctil segons UNE-EN 545:2011, DN150, PN16 | 28 | u | 0 | 0
300701 | Brida cega FD, PN16, DN200 | BFLFUTD0 | Brida cega de fosa dúctil segons UNE-EN 545:2011, DN200, PN16 | 25 | u | 0 | 0
300702 | Brida cega FD, PN16, DN300 | BFLFUTF0 | Brida cega de fosa dúctil segons UNE-EN 545:2011, DN300, PN16 | 4 | u | 0 | 0
300706 | Brida cega FD, PN16, DN400 | BFLFUTH0 | Brida cega de fosa dúctil segons UNE-EN 545:2011, DN400, PN16 | 1 | u | 0 | 0
301495 | Brida cega FD, PN16, DN500 | BFLFUTK0 | Brida cega de fosa dúctil segons UNE-EN 545:2011, DN500, PN16 | 2 | u | 0 | 0
301496 | Brida cega FD, PN16, DN600 | BFLFUTL0 | Brida cega de fosa dúctil segons UNE-EN 545:2011, DN600, PN16 | 2 | u | 0 | 0
A0014 | Brida cega FD, PN16, DN1000 | BFLFUTQ0 | Brida cega de fosa dúctil segons UNE-EN 545:2011, DN1000, PN16 | 2 | u | 0 | 0
A0031 | CAPÇAL COLLAR UNIVERSAL +BRID DN(300-500)150-1430A | BFLHUEC7 | Capçal de presa universal sense càrrega amb sortida embridada DN150, per a tubs DN300 a DN500, preparat per a fixació mitjançant cingles flexibles d'acer inoxidable, cos de fosa dúctil, junt d’EPDM segons UNE-EN 681-1, cargols zincats i recobriment epoxi de 250 micres | 2 | u | 0 | 0
300390 | Capçal càrrega TO p/F-U DN060-300,E DN32 | BFLHUF62 | Capçal de presa universal en càrrega per a connexió directa de tub PE 100 SDR 11 (PN16), DN32, mitjançant femella de compressió, per a tubs DN60 a DN300 (de 70 a 355 mm de diàmetre exterior), preparat per a fixació mitjançant cingles flexibles d'acer inoxidable, cos de fosa dúctil amb recobriment Rilsan, femella de compressió de llautó, elements roscats d'acer amb recobriment de làmines de zinc i junts d'EPDM i NBR | 1784 | u | 0 | 0
300391 | Capçal càrrega TO p/F-U DN100-300,E DN40 | BFLHUF63 | Capçal de presa universal en càrrega per a connexió directa de tub PE 100 SDR 11 (PN16), DN40, mitjançant femella de compressió, per a tubs DN80 a DN300 (de 90 a 355 mm de diàmetre exterior), preparat per a fixació mitjançant cingles flexibles d'acer inoxidable, cos de fosa dúctil amb recobriment Rilsan, femella de compressió de llautó, elements roscats d'acer amb recobriment de làmines de zinc i junts d'EPDM i NBR | 1139 | u | 0 | 0
300393 | Capçal càrrega TO p/F-U DN100-300,E DN50 | BFLHUF64 | Capçal de presa universal en càrrega per a connexió directa de tub PE 100 SDR 11 (PN16), DN50, mitjançant femella de compressió, per a tubs DN80 a DN300 (de 90 a 355 mm de diàmetre exterior), preparat per a fixació mitjançant cingles flexibles d'acer inoxidable, cos de fosa dúctil amb recobriment Rilsan, femella de compressió de llautó, elements roscats d'acer amb recobriment de làmines de zinc i junts d'EPDM i NBR | 2015 | u | 0 | 0
300378 | Capçal càrrega TO p/F DN100-200, B DN065 | BFLHUG71 | Capçal de presa universal en càrrega amb sortida embridada DN65, PN16, per a tubs DN100 a DN200 (de 110 a 240 mm de diàmetre exterior), preparat per a fixació mitjançant cingles flexibles d'acer inoxidable, cos de fosa dúctil amb recobriment Rilsan, elements roscats d'acer amb recobriment de làmines de zinc i junts d'EPDM | 152 | u | 0 | 0
300379 | Capçal càrrega TO p/F DN200-300, B DN065 | BFLHUG72 | Capçal de presa universal en càrrega amb sortida embridada DN65, PN16, per a tubs DN225 a DN300 (de 250 a 355 mm de diàmetre exterior), preparat per a fixació mitjançant cingles flexibles d'acer inoxidable, cos de fosa dúctil amb recobriment Rilsan, elements roscats d'acer amb recobriment de làmines de zinc i junts d'EPDM | 10 | u | 0 | 0
300380 | Capçal càrrega TO p/F DN125-200, B DN080 | BFLHUG73 | Capçal de presa universal en càrrega amb sortida embridada DN80, PN16, per a tubs DN100 a DN200 (de 110 a 240 mm de diàmetre exterior), preparat per a fixació mitjançant cingles flexibles d'acer inoxidable, cos de fosa dúctil amb recobriment Rilsan, elements roscats d'acer amb recobriment de làmines de zinc i junts d'EPDM | 10 | u | 0 | 0
300381 | Capçal càrrega TO p/F DN200-300, B DN080 | BFLHUG74 | Capçal de presa universal en càrrega amb sortida embridada DN80, PN16, per a tubs DN225 a DN300 (de 250 a 355 mm de diàmetre exterior), preparat per a fixació mitjançant cingles flexibles d'acer inoxidable, cos de fosa dúctil amb recobriment Rilsan, elements roscats d'acer amb recobriment de làmines de zinc i junts d'EPDM | 2 | u | 0 | 0
300382 | Capçal càrrega TO p/F DN150-200, B DN100 | BFLHUG75 | Capçal de presa universal en càrrega amb sortida embridada DN100, PN16, per a tubs DN100 a DN200 (de 110 a 240 mm de diàmetre exterior), preparat per a fixació mitjançant cingles flexibles d'acer inoxidable, cos de fosa dúctil amb recobriment Rilsan, elements roscats d'acer amb recobriment de làmines de zinc i junts d'EPDM | 30 | u | 0 | 0
300383 | Capçal càrrega TO p/F DN200-300, B DN100 | BFLHUG76 | Capçal de presa universal en càrrega amb sortida embridada DN100, PN16, per a tubs DN225 a DN300 (de 250 a 355 mm de diàmetre exterior), preparat per a fixació mitjançant cingles flexibles d'acer inoxidable, cos de fosa dúctil amb recobriment Rilsan, elements roscats d'acer amb recobriment de làmines de zinc i junts d'EPDM | 13 | u | 0 | 0
A0030 | Capçal càrrega UNIV.GOLF DN60-300 RH-11/4" | BFLHUH62 | Capçal de presa universal en càrrega amb sortida roscada 1 1/4", PN16, per a tubs DN60 a DN300 (de 70 a 355 mm de diàmetre exterior), preparat per a fixació mitjançant cingles flexibles d'acer inoxidable, cos de fosa dúctil amb recobriment Rilsan, elements roscats d'acer amb recobriment de làmines de zinc i junts d'EPDM | 7 | u | 0 | 0
301695 | Capçal coll.cec p/tub 60/70 | BFLHUM60 | Capçal de presa universal amb sortida cega, PN16, per a tubs DN60 a DN70, preparat per a fixació mitjançant cingles flexibles d'acer inoxidable, cos de fosa dúctil amb recobriment Rilsan, elements roscats d'acer amb recobriment de làmines de zinc i junts d'EPDM | 75 | u | 0 | 0
301696 | Capçal coll.cec p/tub 100 | BFLHUMA0 | Capçal de presa universal amb sortida cega, PN16, per a tubs DN90 a DN100, preparat per a fixació mitjançant cingles flexibles d'acer inoxidable, cos de fosa dúctil amb recobriment Rilsan, elements roscats d'acer amb recobriment de làmines de zinc i junts d'EPDM | 271 | u | 0 | 0
300394 | Banda acer TO p/F-U, DN060 | BFLHUZ17 | Cingla flexible per a la fixació de capçal de presa universal en càrrega, per a tubs DN60 (de 70 a 90 mm), d'acer inoxidable de designació 1.4301 (AISI 304), revestida d’elastòmer en contacte amb el tub i ròtules de resina acetàlica | 121 | u | 0 | 0
300395 | Banda acer TO p/F-U, DN080 | BFLHUZ18 | Cingla flexible per a la fixació de capçal de presa universal en càrrega, per a tubs DN80 (de 90 a 110 mm), d'acer inoxidable de designació 1.4301 (AISI 304), revestida d’elastòmer en contacte amb el tub i ròtules de resina acetàlica | 211 | u | 0 | 0
300396 | Banda acer TO p/F-U, DN100 | BFLHUZ1A | Cingla flexible per a la fixació de capçal de presa universal en càrrega, per a tubs DN100 (de 110 a 130 mm), d'acer inoxidable de designació 1.4301 (AISI 304), revestida d’elastòmer en contacte amb el tub i ròtules de resina acetàlica | 3260 | u | 0 | 0
300397 | Banda acer TO p/F-U, DN125 | BFLHUZ1B | Cingla flexible per a la fixació de capçal de presa universal en càrrega, per a tubs DN125 (de 130 a 150 mm), d'acer inoxidable de designació 1.4301 (AISI 304), revestida d’elastòmer en contacte amb el tub i ròtules de resina acetàlica | 5 | u | 0 | 0
300398 | Banda acer TO p/F-U, DN150 | BFLHUZ1C | Cingla flexible per a la fixació de capçal de presa universal en càrrega, per a tubs DN150 (de 160 a 180 mm), d'acer inoxidable de designació 1.4301 (AISI 304), revestida d’elastòmer en contacte amb el tub i ròtules de resina acetàlica | 1147 | u | 0 | 0
300399 | Banda acer TO p/F-U, DN175 | BFLHUZ1D | Cingla flexible per a la fixació de capçal de presa universal en càrrega, per a tubs DN175 (de 190 a 210 mm), d'acer inoxidable de designació 1.4301 (AISI 304), revestida d’elastòmer en contacte amb el tub i ròtules de resina acetàlica | 3 | u | 0 | 0
300400 | Banda acer TO p/F-U, DN200 | BFLHUZ1E | Cingla flexible per a la fixació de capçal de presa universal en càrrega, per a tubs DN200 (de 220 a 240 mm), d'acer inoxidable de designació 1.4301 (AISI 304), revestida d’elastòmer en contacte amb el tub i ròtules de resina acetàlica | 555 | u | 0 | 0
300401 | Banda acer TO p/F-U, DN225 | BFLHUZ1F | Cingla flexible per a la fixació de capçal de presa universal en càrrega, per a tubs DN225 (de 250 a 270 mm), d'acer inoxidable de designació 1.4301 (AISI 304), revestida d’elastòmer en contacte amb el tub i ròtules de resina acetàlica | 3 | u | 0 | 0
300402 | Banda acer TO p/F-U, DN250 | BFLHUZ1G | Cingla flexible per a la fixació de capçal de presa universal en càrrega, per a tubs DN250 (de 270 a 290 mm), d'acer inoxidable de designació 1.4301 (AISI 304), revestida d’elastòmer en contacte amb el tub i ròtules de resina acetàlica | 10 | u | 0 | 0
300403 | Banda acer TO p/F-U, DN300 | BFLHUZ1H | Cingla flexible per a la fixació de capçal de presa universal en càrrega, per a tubs DN300 (de 315 a 335 mm), d'acer inoxidable de designació 1.4301 (AISI 304), revestida d’elastòmer en contacte amb el tub i ròtules de resina acetàlica | 71 | u | 0 | 0
300404 | Banda acer TO p/F-U, DN300L | BFLHUZ1J | Cingla flexible per a la fixació de capçal de presa universal en càrrega, per a tubs DN300 (de 335 a 355 mm), d'acer inoxidable de designació 1.4301 (AISI 304), revestida d’elastòmer en contacte amb el tub i ròtules de resina acetàlica | 6 | u | 0 | 0
300975 | Banda acer HW p/F-U DN400 | BFLHUZ2H | Cingla flexible per a la fixació de capçal de presa universal sense càrrega, per a tubs DN400 (de 420 a 440 mm), d'acer inoxidable de designació 1.4301 (AISI 304), revestida d’elastòmer en contacte amb el tub i ròtules de resina acetàlica | 10 | u | 0 | 0
301202 | Collarí s.c. p/PE, electros., DN075x63 | BFLJU387 | Collarí de presa electrosoldable segons UNE-EN 12201-3, de dos sectors amb abraçadores rígides per a connexió sense càrrega, per a tub de polietilè DN75 tipus PE 100 SDR 11 (PN16), amb sortida electrosoldable DN63, cargols d’acer inoxidable i junt d’estanquitat d’EPDM segons UNE-EN 681-1 | 9 | u | 0 | 0
300431 | Collarí s.c. p/PE, electros., DN110x63 | BFLJU3A7 | Collarí de presa electrosoldable segons UNE-EN 12201-3, de dos sectors amb abraçadores rígides per a connexió sense càrrega, per a tub de polietilè DN110 tipus PE 100 SDR 11 (PN16), amb sortida electrosoldable DN63, cargols d’acer inoxidable i junt d’estanquitat d’EPDM segons UNE-EN 681-1 | 26 | u | 0 | 0
300432 | Collarí s.c. p/PE, electros., DN160x63 | BFLJU3D7 | Collarí de presa electrosoldable segons UNE-EN 12201-3, de dos sectors amb abraçadores rígides per a connexió sense càrrega, per a tub de polietilè DN160 tipus PE 100 SDR 11 (PN16), amb sortida electrosoldable DN63, cargols d’acer inoxidable i junt d’estanquitat d’EPDM segons UNE-EN 681-1 | 48 | u | 0 | 0
300433 | Collarí s.c. p/PE, electros., DN225x63 | BFLJU3G7 | Collarí de presa electrosoldable segons UNE-EN 12201-3, de dos sectors amb abraçadores rígides per a connexió sense càrrega, per a tub de polietilè DN225 tipus PE 100 SDR 11 (PN16), amb sortida electrosoldable DN63, cargols d’acer inoxidable i junt d’estanquitat d’EPDM segons UNE-EN 681-1 | 11 | u | 0 | 0
301777 | Collar Càrrega Electrosoldable DN110-65 | BFLJU57A | Collarí de presa electrosoldable segons UNE-EN 12201-3, de dos sectors amb abraçadores rígides per a connexió en càrrega, per a tub de polietilè DN110 tipus PE 100 SDR 11 (PN16), amb sortida embridada DN65, cargols d’acer inoxidable i junt d’estanquitat d’EPDM segons UNE-EN 681-1 | 19 | u | 0 | 0
301778 | Collar Càrrega Electrosoldable DN160-65 | BFLJU57D | Collarí de presa electrosoldable segons UNE-EN 12201-3, de dos sectors amb abraçadores rígides per a connexió en càrrega, per a tub de polietilè DN160 tipus PE 100 SDR 11 (PN16), amb sortida embridada DN65, cargols d’acer inoxidable i junt d’estanquitat d’EPDM segons UNE-EN 681-1 | 28 | u | 0 | 0
301779 | Collar Càrrega Electrosoldable DN225-65 | BFLJU57G | Collarí de presa electrosoldable segons UNE-EN 12201-3, de dos sectors amb abraçadores rígides per a connexió en càrrega, per a tub de polietilè DN225 tipus PE 100 SDR 11 (PN16), amb sortida embridada DN65, cargols d’acer inoxidable i junt d’estanquitat d’EPDM segons UNE-EN 681-1 | 10 | u | 0 | 0
301780 | Collar Càrrega Electrosoldable DN315-65 | BFLJU57K | Collarí de presa electrosoldable segons UNE-EN 12201-3, de dos sectors amb abraçadores rígides per a connexió en càrrega, per a tub de polietilè DN315 tipus PE 100 SDR 11 (PN16), amb sortida embridada DN65, cargols d’acer inoxidable i junt d’estanquitat d’EPDM segons UNE-EN 681-1 | 1 | u | 0 | 0
301781 | Collar Càrrega Electrosoldable DN110-80 | BFLJU58A | Collarí de presa electrosoldable segons UNE-EN 12201-3, de dos sectors amb abraçadores rígides per a connexió en càrrega, per a tub de polietilè DN110 tipus PE 100 SDR 11 (PN16), amb sortida embridada DN80, cargols d’acer inoxidable i junt d’estanquitat d’EPDM segons UNE-EN 681-1 | 1 | u | 0 | 0
301782 | Collar Càrrega Electrosoldable DN160-80 | BFLJU58D | Collarí de presa electrosoldable segons UNE-EN 12201-3, de dos sectors amb abraçadores rígides per a connexió en càrrega, per a tub de polietilè DN160 tipus PE 100 SDR 11 (PN16), amb sortida embridada DN80, cargols d’acer inoxidable i junt d’estanquitat d’EPDM segons UNE-EN 681-1 | 5 | u | 0 | 0
301783 | Collar Càrrega Electrosoldable DN225-80 | BFLJU58G | Collarí de presa electrosoldable segons UNE-EN 12201-3, de dos sectors amb abraçadores rígides per a connexió en càrrega, per a tub de polietilè DN225 tipus PE 100 SDR 11 (PN16), amb sortida embridada DN80, cargols d’acer inoxidable i junt d’estanquitat d’EPDM segons UNE-EN 681-1 | 4 | u | 0 | 0
301784 | Collar Càrrega Electrosoldable DN315-80 | BFLJU58K | Collarí de presa electrosoldable segons UNE-EN 12201-3, de dos sectors amb abraçadores rígides per a connexió en càrrega, per a tub de polietilè DN315 tipus PE 100 SDR 11 (PN16), amb sortida embridada DN80, cargols d’acer inoxidable i junt d’estanquitat d’EPDM segons UNE-EN 681-1 | 1 | u | 0 | 0
301785 | Collar Càrrega Electrosoldable DN160-100 | BFLJU5AD | Collarí de presa electrosoldable segons UNE-EN 12201-3, de dos sectors amb abraçadores rígides per a connexió en càrrega, per a tub de polietilè tipus DN160 PE 100 SDR 11 (PN16), amb sortida embridada DN100, cargols d’acer inoxidable i junt d’estanquitat d’EPDM segons UNE-EN 681-1 | 5 | u | 0 | 0
301786 | Collar Càrrega Electrosoldable DN225-100 | BFLJU5AG | Collarí de presa electrosoldable segons UNE-EN 12201-3, de dos sectors amb abraçadores rígides per a connexió en càrrega, per a tub de polietilè DN225 tipus PE 100 SDR 11 (PN16), amb sortida embridada DN100, cargols d’acer inoxidable i junt d’estanquitat d’EPDM segons UNE-EN 681-1 | 9 | u | 0 | 0
301806 | Capçal càrrega TO p/PE DN110,E DN32 | BFLJU64A | Collarí de presa electrosoldable amb banda flexible segons UNE-EN 12201-3, per a connexió en càrrega per a tub de polietilè DN110 tipus PE 100 SDR 11 (PN16), amb sortida contratracció per a tub de polietilè DN32 | 202 | u | 0 | 0
301807 | Capçal càrrega TO p/PE DN160,E DN32 | BFLJU64D | Collarí de presa electrosoldable amb banda flexible segons UNE-EN 12201-3, per a connexió en càrrega per a tub de polietilè DN160 tipus PE 100 SDR 11 (PN16), amb sortida contratracció per a tub de polietilè DN32 | 71 | u | 0 | 0
301808 | Capçal càrrega TO p/PE DN225,E DN32 | BFLJU64G | Collarí de presa electrosoldable amb banda flexible segons UNE-EN 12201-3, per a connexió en càrrega per a tub de polietilè DN225 tipus PE 100 SDR 11 (PN16), amb sortida contratracció per a tub de polietilè DN32 | 20 | u | 0 | 0
301815 | Capçal càrrega TO p/PE DN315,E DN32 | BFLJU64K | Collarí de presa electrosoldable amb banda flexible segons UNE-EN 12201-3, per a connexió en càrrega per a tub de polietilè DN315 tipus PE 100 SDR 11 (PN16), amb sortida contratracció per a tub de polietilè DN32 | 1 | u | 0 | 0
301809 | Capçal càrrega TO p/PE DN110,E DN40 | BFLJU65A | Collarí de presa electrosoldable amb banda flexible segons UNE-EN 12201-3, per a connexió en càrrega per a tub de polietilè DN110 tipus PE 100 SDR 11 (PN16), amb sortida contratracció per a tub de polietilè DN40 | 67 | u | 0 | 0
301810 | Capçal càrrega TO p/PE DN160,E DN40 | BFLJU65D | Collarí de presa electrosoldable amb banda flexible segons UNE-EN 12201-3, per a connexió en càrrega per a tub de polietilè DN160 tipus PE 100 SDR 11 (PN16), amb sortida contratracció per a tub de polietilè DN40 | 27 | u | 0 | 0
301811 | Capçal càrrega TO p/PE DN225,E DN40 | BFLJU65G | Collarí de presa electrosoldable amb banda flexible segons UNE-EN 12201-3, per a connexió en càrrega per a tub de polietilè DN225 tipus PE 100 SDR 11 (PN16), amb sortida contratracció per a tub de polietilè DN40 | 10 | u | 0 | 0
301812 | Capçal càrrega TO p/PE DN110,E DN50 | BFLJU66A | Collarí de presa electrosoldable amb banda flexible segons UNE-EN 12201-3, per a connexió en càrrega per a tub de polietilè DN110 tipus PE 100 SDR 11 (PN16), amb sortida contratracció per a tub de polietilè DN50 | 100 | u | 0 | 0
301813 | Capçal càrrega TO p/PE DN160,E DN50 | BFLJU66D | Collarí de presa electrosoldable amb banda flexible segons UNE-EN 12201-3, per a connexió en càrrega per a tub de polietilè DN160 tipus PE 100 SDR 11 (PN16), amb sortida contratracció per a tub de polietilè DN50 | 90 | u | 0 | 0
301814 | Capçal càrrega TO p/PE DN225,E DN50 | BFLJU66G | Collarí de presa electrosoldable amb banda flexible segons UNE-EN 12201-3, per a connexió en càrrega per a tub de polietilè DN225 tipus PE 100 SDR 11 (PN16), amb sortida contratracció per a tub de polietilè DN50 | 37 | u | 0 | 0
300436 | Collarí s.c. p/PE DN050, R.F.1 | BFLJU764 | Collarí de presa de fosa dúctil de dos sectors, amb unió mecànica amb abraçadores rígides per a connexió sense càrrega, per a tub de polietilè DN50, tipus PE 100 SDR 11 (PN16), construcció segons UNE-EN 12842, amb sortida roscada femella 1'', cargols d’acer inoxidable i junts d’estanquitat d’EPDM segons UNE-EN 681-1 | 29 | u | 0 | 0
300437 | Collarí s.c. p/PE DN063, R.F.1 | BFLJU774 | Collarí de presa de fosa dúctil de dos sectors, amb unió mecànica amb abraçadores rígides per a connexió sense càrrega, per a tub de polietilè DN63 tipus PE 100 SDR 11 (PN16), construcció segons UNE-EN 12842, amb sortida roscada femella 1'', cargols d’acer inoxidable i junts d’estanquitat d’EPDM segons UNE-EN 681-1 | 156 | u | 0 | 0
300438 | Collarí s.c. p/PE DN063, R.F.1 1/4 | BFLJU775 | Collarí de presa de fosa dúctil de dos sectors, amb unió mecànica amb abraçadores rígides per a connexió sense càrrega, per a tub de polietilè DN63 tipus PE 100 SDR 11 (PN16), construcció segons UNE-EN 12842, amb sortida roscada femella 1 1/4'', cargols d’acer inoxidable i junts d’estanquitat d’EPDM segons UNE-EN 681-1 | 30 | u | 0 | 0
300439 | Collarí s.c. p/PE DN063, R.F.1 1/2 | BFLJU776 | Collarí de presa de fosa dúctil de dos sectors, amb unió mecànica amb abraçadores rígides per a connexió sense càrrega, per a tub de polietilè DN63 tipus PE 100 SDR 11 (PN16), construcció segons UNE-EN 12842, amb sortida roscada femella 1 1/2'', cargols d’acer inoxidable i junts d’estanquitat d’EPDM segons UNE-EN 681-1 | 39 | u | 0 | 0
300440 | Collarí s.c. p/PE DN075, R.F.1 | BFLJU784 | Collarí de presa de fosa dúctil de dos sectors, amb unió mecànica amb abraçadores rígides per a connexió sense càrrega, per a tub de polietilè DN75 tipus PE 100 SDR 11 (PN16), construcció segons UNE-EN 12842, amb sortida roscada femella 1'', cargols d’acer inoxidable i junts d’estanquitat d’EPDM segons UNE-EN 681-1 | 7 | u | 0 | 0
300441 | Collarí s.c. p/PE DN075, R.F.1 1/4 | BFLJU785 | Collarí de presa de fosa dúctil de dos sectors, amb unió mecànica amb abraçadores rígides per a connexió sense càrrega, per a tub de polietilè DN75 tipus PE 100 SDR 11 (PN16), construcció segons UNE-EN 12842, amb sortida roscada femella 1 1/4'', cargols d’acer inoxidable i junts d’estanquitat d’EPDM segons UNE-EN 681-1 | 2 | u | 0 | 0
300442 | Collarí s.c. p/PE DN075, R.F.1 1/2 | BFLJU786 | Collarí de presa de fosa dúctil de dos sectors, amb unió mecànica amb abraçadores rígides per a connexió sense càrrega, per a tub de polietilè DN75 tipus PE 100 SDR 11 (PN16), construcció segons UNE-EN 12842, amb sortida roscada femella 1 1/2'', cargols d’acer inoxidable i junts d’estanquitat d’EPDM segons UNE-EN 681-1 | 2 | u | 0 | 0
300443 | Collarí s.c. p/PE DN090, R.F.1 | BFLJU794 | Collarí de presa de fosa dúctil de dos sectors, amb unió mecànica amb abraçadores rígides per a connexió sense càrrega, per a tub de polietilè DN90 tipus PE 100 SDR 11 (PN16), construcció segons UNE-EN 12842, amb sortida roscada femella 1'', cargols d’acer inoxidable i junts d’estanquitat d’EPDM segons UNE-EN 681-1 | 5 | u | 0 | 0
300445 | Collarí s.c. p/PE DN090, R.F.1 1/2 | BFLJU796 | Collarí de presa de fosa dúctil de dos sectors, amb unió mecànica amb abraçadores rígides per a connexió sense càrrega, per a tub de polietilè DN90 tipus PE 100 SDR 11 (PN16), construcció segons UNE-EN 12842, amb sortida roscada femella 1 1/2'', cargols d’acer inoxidable i junts d’estanquitat d’EPDM segons UNE-EN 681-1 | 1 | u | 0 | 0
300446 | Collarí s.c. p/PE DN110, R.F.1 | BFLJU7A4 | Collarí de presa de fosa dúctil de dos sectors, amb unió mecànica amb abraçadores rígides per a connexió sense càrrega, per a tub de polietilè DN110 tipus PE 100 SDR 11 (PN16), construcció segons UNE-EN 12842, amb sortida roscada femella 1'', cargols d’acer inoxidable i junts d’estanquitat d’EPDM segons UNE-EN 681-1 | 12 | u | 0 | 0
300970 | Collarí s.c. p/PE DN110, R.F.1 1/4 | BFLJU7A5 | Collarí de presa de fosa dúctil de dos sectors, amb unió mecànica amb abraçadores rígides per a connexió sense càrrega, per a tub de polietilè DN110 tipus PE 100 SDR 11 (PN16), construcció segons UNE-EN 12842, amb sortida roscada femella 1 1/4'', cargols d’acer inoxidable i junts d’estanquitat d’EPDM segons UNE-EN 681-1 | 4 | u | 0 | 0
300447 | Collarí s.c. p/PE DN110, R.F.1 1/2 | BFLJU7A6 | Collarí de presa de fosa dúctil de dos sectors, amb unió mecànica amb abraçadores rígides per a connexió sense càrrega, per a tub de polietilè DN110 tipus PE 100 SDR 11 (PN16), construcció segons UNE-EN 12842, amb sortida roscada femella 1 1/2'', cargols d’acer inoxidable i junts d’estanquitat d’EPDM segons UNE-EN 681-1 | 8 | u | 0 | 0
300448 | Collarí s.c. p/PE DN160, R.F.1 | BFLJU7D4 | Collarí de presa de fosa dúctil de dos sectors, amb unió mecànica amb abraçadores rígides per a connexió sense càrrega, per a tub de polietilè DN160 tipus PE 100 SDR 11 (PN16), construcció segons UNE-EN 12842, amb sortida roscada femella 1'', cargols d’acer inoxidable i junts d’estanquitat d’EPDM segons UNE-EN 681-1 | 9 | u | 0 | 0
300450 | Collarí s.c. p/PE DN160, R.F.1 1/2 | BFLJU7D6 | Collarí de presa de fosa dúctil de dos sectors, amb unió mecànica amb abraçadores rígides per a connexió sense càrrega, per a tub de polietilè DN160 tipus PE 100 SDR 11 (PN16), construcció segons UNE-EN 12842, amb sortida roscada femella 1 1/2'', cargols d’acer inoxidable i junts d’estanquitat d’EPDM segons UNE-EN 681-1 | 5 | u | 0 | 0
300455 | Collarí s.c. p/PE DN225, R.F.1 | BFLJU7G4 | Collarí de presa de fosa dúctil de dos sectors, amb unió mecànica amb abraçadores rígides per a connexió sense càrrega, per a tub de polietilè DN225 tipus PE 100 SDR 11 (PN16), construcció segons UNE-EN 12842, amb sortida roscada femella 1'', cargols d’acer inoxidable i junts d’estanquitat d’EPDM segons UNE-EN 681-1 | 1 | u | 0 | 0
300456 | Collarí s.c. p/PE DN225, R.F.1 1/4 | BFLJU7G5 | Collarí de presa de fosa dúctil de dos sectors, amb unió mecànica amb abraçadores rígides per a connexió sense càrrega, per a tub de polietilè DN225 tipus PE 100 SDR 11 (PN16), construcció segons UNE-EN 12842, amb sortida roscada femella 1 1/4'', cargols d’acer inoxidable i junts d’estanquitat d’EPDM segons UNE-EN 681-1 | 1 | u | 0 | 0
300457 | Collarí s.c. p/PE DN225, R.F.1 1/2 | BFLJU7G6 | Collarí de presa de fosa dúctil de dos sectors, amb unió mecànica amb abraçadores rígides per a connexió sense càrrega, per a tub de polietilè DN225 tipus PE 100 SDR 11 (PN16), construcció segons UNE-EN 12842, amb sortida roscada femella 1 1/2'', cargols d’acer inoxidable i junts d’estanquitat d’EPDM segons UNE-EN 681-1 | 2 | u | 0 | 0
300458 | Collarí càrrega p/PE DN075, R.F.1 | BFLJU884 | Collarí de presa de fosa dúctil de dos sectors, amb unió mecànica amb abraçadores rígides per a connexió en càrrega, per a tub de polietilè DN75 tipus PE 100 SDR 11 (PN16), construcció segons UNE-EN 12842, amb sortida roscada femella 1'', cargols d’acer inoxidable i junts d’estanquitat d’EPDM segons UNE-EN 681-1 | 10 | u | 0 | 0
300459 | Collarí càrrega p/PE DN075, R.F.1 1/2 | BFLJU886 | Collarí de presa de fosa dúctil de dos sectors, amb unió mecànica amb abraçadores rígides per a connexió en càrrega, per a tub de polietilè DN75 tipus PE 100 SDR 11 (PN16), construcció segons UNE-EN 12842, amb sortida roscada femella 1 1/2'', cargols d’acer inoxidable i junts d’estanquitat d’EPDM segons UNE-EN 681-1 | 9 | u | 0 | 0
300460 | Collarí càrrega p/PE DN090, R.F.1 | BFLJU894 | Collarí de presa de fosa dúctil de dos sectors, amb unió mecànica amb abraçadores rígides per a connexió en càrrega, per a tub de polietilè DN90 tipus PE 100 SDR 11 (PN16), construcció segons UNE-EN 12842, amb sortida roscada femella 1'', cargols d’acer inoxidable i junts d’estanquitat d’EPDM segons UNE-EN 681-1 | 5 | u | 0 | 0
300461 | Collarí càrrega p/PE DN090, R.F.1 1/2 | BFLJU896 | Collarí de presa de fosa dúctil de dos sectors, amb unió mecànica amb abraçadores rígides per a connexió en càrrega, per a tub de polietilè DN90 tipus PE 100 SDR 11 (PN16), construcció segons UNE-EN 12842, amb sortida roscada femella 1 1/2'', cargols d’acer inoxidable i junts d’estanquitat d’EPDM segons UNE-EN 681-1 | 4 | u | 0 | 0
300462 | Collarí càrrega p/PE DN110, R.F.1 | BFLJU8A4 | Collarí de presa de fosa dúctil de dos sectors, amb unió mecànica amb abraçadores rígides per a connexió en càrrega, per a tub de polietilè DN110 tipus PE 100 SDR 11 (PN16), construcció segons UNE-EN 12842, amb sortida roscada femella 1'', cargols d’acer inoxidable i junts d’estanquitat d’EPDM segons UNE-EN 681-1 | 2 | u | 0 | 0
300463 | Collarí càrrega p/PE DN110, R.F.1 1/2 | BFLJU8A6 | Collarí de presa de fosa dúctil de dos sectors, amb unió mecànica amb abraçadores rígides per a connexió en càrrega, per a tub de polietilè DN110 tipus PE 100 SDR 11 (PN16), construcció segons UNE-EN 12842, amb sortida roscada femella 1 1/2'', cargols d’acer inoxidable i junts d’estanquitat d’EPDM segons UNE-EN 681-1 | 7 | u | 0 | 0
300465 | Collarí càrrega p/PE DN160, R.F.1 1/2 | BFLJU8D6 | Collarí de presa de fosa dúctil de dos sectors, amb unió mecànica amb abraçadores rígides per a connexió en càrrega, per a tub de polietilè DN160 tipus PE 100 SDR 11 (PN16), construcció segons UNE-EN 12842, amb sortida roscada femella 1 1/2'', cargols d’acer inoxidable i junts d’estanquitat d’EPDM segons UNE-EN 681-1 | 10 | u | 0 | 0
300466 | Connector càrrega, E-R.M., DN32x1 | BFLZUZ22 | Connector de presa en càrrega de llautó per a collarins de presa, entrada roscada 1'' mascle, sortida contratracció per a tub de polietilè DN32 | 38 | u | 0 | 0
300467 | Connector càrrega, E-R.M., DN40x1 1/2 | BFLZUZ23 | Connector de presa en càrrega de llautó per a collarins de presa, entrada roscada 1 1/2'' mascle, sortida contratracció per a tub de polietilè DN40 | 15 | u | 0 | 0
300468 | Connector càrrega, E-R.M., DN50x1 1/2 | BFLZUZ24 | Connector de presa en càrrega de llautó per a collarins de presa, entrada roscada 1 1/2'' mascle, sortida contratracció per a tub de polietilè DN50 | 7 | u | 0 | 0
300315 | Abraçadora F-F, PN16, 118-125, DN100 | BFM7U102 | Acoblament flexible d’acer inoxidable per a reparació de tubs d’acer, fosa, fibrociment, formigó i PRFV, de 2 tancaments, sense resistència a tracció, per a tubs de 118 a 125 mm de diàmetre exterior, de 95 mm d’amplària, pressió de treball 20 bar, cos d’acer inoxidable 1.4307 (AISI 304L), cargols i eixos d’acer inoxidable 1.4301 (AISI 304) i junt d’estanquitat EPDM segons UNE-EN 681-1 | 19 | u | 0 | 0
300314 | Abraçadora FC-FC, PN16, DN100 | BFM7U103 | Acoblament flexible d’acer inoxidable per a reparació de tubs d’acer, fosa, fibrociment, formigó i PRFV, de 2 tancaments, sense resistència a tracció, per a tubs de 125 a 131 mm de diàmetre exterior, de 95 mm d’amplària, pressió de treball 20 bar, cos d’acer inoxidable 1.4307 (AISI 304L), cargols i eixos d’acer inoxidable 1.4301 (AISI 304) i junt d’estanquitat EPDM segons UNE-EN 681-1 | 11 | u | 0 | 0
301192 | Abraçadora F-F, PN10, 425-437, DN400 | BFM7U206 | Acoblament flexible d’acer inoxidable per a connexió de tubs d’acer, fosa, fibrociment, formigó i PRFV, d’1 tancament, sense resistència a tracció, per a tubs de 426 a 432 mm de diàmetre exterior, de 201 mm d’amplària, pressió de treball 16 bar, cos d’acer inoxidable 1.4307 (AISI 304L), cargols i eixos d’acer inoxidable 1.4301 (AISI 304) i junt d’estanquitat EPDM segons UNE-EN 681-1 | 1 | u | 0 | 0
301193 | Abraçadora F-F, PN10, 424-445, DN400 | BFM7U207 | Acoblament flexible d’acer inoxidable per a connexió de tubs d’acer, fosa, fibrociment, formigó i PRFV, d’1 tancament, sense resistència a tracció, per a tubs de 433 a 445 mm de diàmetre exterior, de 201 mm d’amplària, pressió de treball 16 bar, cos d’acer inoxidable 1.4307 (AISI 304L), cargols i eixos d’acer inoxidable 1.4301 (AISI 304) i junt d’estanquitat EPDM segons UNE-EN 681-1 | 1 | u | 0 | 0
301194 | Abraçadora F-F, PN12, 732-748, DN700 | BFM7U20B | Acoblament flexible d’acer inoxidable per a connexió de tubs d’acer, fosa, fibrociment, formigó i PRFV, d’1 tancament, sense resistència a tracció, per a tubs de 734 a 742 mm de diàmetre exterior, de 206 mm d’amplària, pressió de treball 18 bar, cos d’acer inoxidable 1.4307 (AISI 304L), cargols i eixos d’acer inoxidable 1.4301 (AISI 304) i junt d’estanquitat EPDM segons UNE-EN 681-1 | 1 | u | 0 | 0
301195 | Abraçadora F-F, PN10, 837-853, DN800 | BFM7U20C | Acoblament flexible d’acer inoxidable per a connexió de tubs d’acer, fosa, fibrociment, formigó i PRFV, d’1 tancament, sense resistència a tracció, per a tubs de 837 a 845 mm de diàmetre exterior, de 206 mm d’amplària, pressió de treball 16 bar, cos d’acer inoxidable 1.4307 (AISI 304L), cargols i eixos d’acer inoxidable 1.4301 (AISI 304) i junt d’estanquitat EPDM segons UNE-EN 681-1 | 1 | u | 0 | 0
301196 | Abraçadora F-F, PN10,1042-1058, DN1000 | BFM7U20E | Acoblament flexible d’acer inoxidable per a connexió de tubs d’acer, fosa, fibrociment, formigó i PRFV, d’1 tancament, sense resistència a tracció, per a tubs de 1048 mm de diàmetre exterior, de 204 mm d’amplària, pressió de treball 16 bar, cos d’acer inoxidable 1.4307 (AISI 304L), cargols i eixos d’acer inoxidable 1.4301 (AISI 304) i junt d’estanquitat EPDM segons UNE-EN 681-1 | 1 | u | 0 | 0
300237 | Acoblament contratracció PE-PE, DN110 | BFM7U404 | Acoblament flexible d’acer inoxidable per a connexió de tubs de polietilè tipus PE 100 SDR 11 (PN 16), d’1 tancament, amb resistència a tracció, per a tubs de 108 a 111 mm de diàmetre exterior, de 118 mm d’amplària, pressió de treball 16 bar, cos d’acer inoxidable 1.4307 (AISI 304L), cargols i eixos d’acer inoxidable 1.4301 (AISI 304) i junt elastomèric d’estanquitat segons UNE-EN 681-1 | 5 | u | 0 | 0
300238 | Acoblament contratracció PE-PE, DN160 | BFM7U405 | Acoblament flexible d’acer inoxidable per a connexió de tubs de polietilè tipus PE 100 SDR 11 (PN 16), d’1 tancament, amb resistència a tracció, per a tubs de 158 a 162 mm de diàmetre exterior, de 118 mm d’amplària, pressió de treball 16 bar, cos d’acer inoxidable 1.4307 (AISI 304L), cargols i eixos d’acer inoxidable 1.4301 (AISI 304) i junt elastomèric d’estanquitat segons UNE-EN 681-1 | 1 | u | 0 | 0
104149 | unió reparació.ICZR (359-371) A2E14 L-200 PT14 | BFM7U508 | Acoblament flexible d’acer inoxidable per a connexió de tubs d’acer, fosa, fibrociment, formigó i PRFV, de 2 tancaments, sense resistència a tracció, per a tubs de 359 a 371 mm de diàmetre exterior, de 199 mm d’amplària, pressió de treball 10 bar, cos d’acer inoxidable 1.4307 (AISI 304L), cargols i eixos d’acer inoxidable 1.4301 (AISI 304) i junt d’estanquitat EPDM segons UNE-EN 681-1 | 3 | u | 0 | 0
300316 | Abraçadora F-F, PN10, 525-541, DN500 | BFM7U50G | Acoblament flexible d’acer inoxidable per a connexió de tubs d’acer, fosa, fibrociment, formigó i PRFV, de 2 tancaments, sense resistència a tracció, per a tubs de 528 a 554 mm de diàmetre exterior, de 199 mm d’amplària, pressió de treball 7 bar, cos d’acer inoxidable 1.4307 (AISI 304L), cargols i eixos d’acer inoxidable 1.4301 (AISI 304) i junt d’estanquitat EPDM segons UNE-EN 681-1 | 1 | u | 0 | 0
300319 | Abraçadora PRFV-PRFV, PN16, DN600 | BFM7U50K | Acoblament flexible d’acer inoxidable per a connexió de tubs d’acer, fosa, fibrociment, formigó i PRFV, de 2 tancaments, sense resistència a tracció, per a tubs de 627 a 653 mm de diàmetre exterior, de 199 mm d’amplària, pressió de treball 6 bar, cos d’acer inoxidable 1.4307 (AISI 304L), cargols i eixos d’acer inoxidable 1.4301 (AISI 304) i junt d’estanquitat EPDM segons UNE-EN 681-1 | 2 | u | 0 | 0
300317 | Abraçadora F-F, PN10, 630-646, DN600 | BFM7U50L | Acoblament flexible d’acer inoxidable per a connexió de tubs d’acer, fosa, fibrociment, formigó i PRFV, de 2 tancaments, sense resistència a tracció, per a tubs de 634 a 660 mm de diàmetre exterior, de 199 mm d’amplària, pressió de treball 6 bar, cos d’acer inoxidable 1.4307 (AISI 304L), cargols i eixos d’acer inoxidable 1.4301 (AISI 304) i junt d’estanquitat EPDM segons UNE-EN 681-1 | 1 | u | 0 | 0
300318 | Abraçadora F-F, PN10, 939-955, DN900 | BFM7U50S | Acoblament flexible d’acer inoxidable per a connexió de tubs d’acer, fosa, fibrociment, formigó i PRFV, de 2 tancaments, sense resistència a tracció, per a tubs de 944 a 980 mm de diàmetre exterior, de 200 mm d’amplària, pressió de treball 5 bar, cos d’acer inoxidable 1.4307 (AISI 304L), cargols i eixos d’acer inoxidable 1.4301 (AISI 304) i junt d’estanquitat EPDM segons UNE-EN 681-1 | 1 | u | 0 | 0
301694 | Acoblament multidi.universal 65 (68-85) | BFMLU503 | Acoblament universal multidiàmetre tipus maniguet d'unió de fosa dúctil segons UNE-EN 14525, per a tubs de diferents materials de diàmetre exterior entre 68 i 85 mm (DN65), cargol únic, sense resistència a tracció, cos de fosa amb recobriment epoxi de 250 micres, junts d'estanquitat d’EPDM segons UNE-EN 681-1 i cargols d’acer inoxidable 1.4301 (AISI 304) | 333 | u | 0 | 0
300182 | Acoblament FD, DN080 | BFMLU504 | Acoblament universal multidiàmetre tipus maniguet d'unió de fosa dúctil segons UNE-EN 14525, per a tubs de diferents materials de diàmetre exterior entre 84 i 106 mm (DN80), cargol únic, sense resistència a tracció, cos de fosa amb recobriment epoxi de 250 micres, junts d'estanquitat d’EPDM segons UNE-EN 681-1 i cargols d’acer inoxidable 1.4301 (AISI 304) | 275 | u | 0 | 0
300183 | Acoblament FD, DN100 | BFMLU506 | Acoblament universal multidiàmetre tipus maniguet d'unió de fosa dúctil segons UNE-EN 14525, per a tubs de diferents materials de diàmetre exterior entre 109 i 133 mm (DN100), cargol únic, sense resistència a tracció, cos de fosa amb recobriment epoxi de 250 micres, junts d'estanquitat d’EPDM segons UNE-EN 681-1 i cargols d’acer inoxidable 1.4301 (AISI 304) | 2183 | u | 0 | 0
300184 | Acoblament FD, DN150 | BFMLU508 | Acoblament universal multidiàmetre tipus maniguet d'unió de fosa dúctil segons UNE-EN 14525, per a tubs de diferents materials de diàmetre exterior entre 157 i 183 mm (DN150), cargol únic, sense resistència a tracció, cos de fosa amb recobriment epoxi de 250 micres, junts d'estanquitat d’EPDM segons UNE-EN 681-1 i cargols d’acer inoxidable 1.4301 (AISI 304) | 894 | u | 0 | 0
300185 | Acoblament FD, DN200 | BFMLU50B | Acoblament universal multidiàmetre tipus maniguet d'unió de fosa dúctil segons UNE-EN 14525, per a tubs de diferents materials de diàmetre exterior entre 218 i 242 mm (DN200), cargol únic, sense resistència a tracció, cos de fosa amb recobriment epoxi de 250 micres, junts d'estanquitat d’EPDM segons UNE-EN 681-1 i cargols d’acer inoxidable 1.4301 (AISI 304) | 555 | u | 0 | 0
A0144 | UNIO UNIVERSAL 250 (266-292) PN16 S-601 | BFMLU50D | Acoblament universal multidiàmetre tipus maniguet d'unió de fosa dúctil segons UNE-EN 14525, per a tubs de diferents materials de diàmetre exterior entre 266 i 292 mm (DN250), cargol únic, sense resistència a tracció, cos de fosa amb recobriment epoxi de 250 micres, junts d'estanquitat d’EPDM segons UNE-EN 681-1 i cargols d’acer inoxidable 1.4301 (AISI 304) | 15 | u | 0 | 0
301270 | Acoblament F/F, 315-335, DN300 | BFMLU50F | Acoblament universal multidiàmetre tipus maniguet d'unió de fosa dúctil segons UNE-EN 14525, per a tubs de diferents materials de diàmetre exterior entre 301 i 327 mm (DN300), cargol únic, sense resistència a tracció, cos de fosa amb recobriment epoxi de 250 micres, junts d'estanquitat d’EPDM segons UNE-EN 681-1 i cargols d’acer inoxidable 1.4301 (AISI 304) | 84 | u | 0 | 0
300304 | Acoblament F/reducció F/FC, DN60-50 | BFMLU603 | Acoblament universal multidiàmetre tipus maniguet d'unió de fosa dúctil segons UNE-EN 14525, per a tubs de diferents materials amb una unió de diàmetre exterior entre 57 i 74 mm (DN50) i una altra unió de diàmetre exterior entre 68 i 85 mm (DN65), cargol únic, sense resistència a tracció, cos de fosa amb recobriment epoxi de 250 micres, junts d'estanquitat d’EPDM segons UNE-EN 681-1 i cargols d’acer inoxidable 1.4301 (AISI 304) | 31 | u | 0 | 0
300305 | Acoblament F/reducció F/FC, DN150-125 | BFMLU60C | Acoblament universal multidiàmetre tipus maniguet d'unió de fosa dúctil segons UNE-EN 14525, per a tubs de diferents materials amb una unió de diàmetre exterior entre 132 i 157 mm (DN125) i una altra unió de diàmetre exterior entre 157 i 183 mm (DN150), cargol únic, sense resistència a tracció, cos de fosa amb recobriment epoxi de 250 micres, junts d'estanquitat d’EPDM segons UNE-EN 681-1 i cargols d’acer inoxidable 1.4301 (AISI 304) | 4 | u | 0 | 0
A0143 | UNIO UNIV. GT 154-175/185-207 R-1519 | BFMLU60D | Acoblament universal multidiàmetre tipus maniguet d'unió de fosa dúctil segons UNE-EN 14525, per a tubs de diferents materials amb una unió de diàmetre exterior entre 157 i 183 mm (DN150) i una altra unió de diàmetre exterior entre 176 i 201 mm (DN150), cargol únic, sense resistència a tracció, cos de fosa amb recobriment epoxi de 250 micres, junts d'estanquitat d’EPDM segons UNE-EN 681-1 i cargols d’acer inoxidable 1.4301 (AISI 304) | 6 | u | 0 | 0
300306 | Acoblament F/reducció F/FC, DN300-250 | BFMLU60M | Acoblament universal multidiàmetre tipus maniguet d'unió de fosa dúctil segons UNE-EN 14525, per a tubs de diferents materials amb una unió de diàmetre exterior entre 266 i 292 mm (DN250) i una altra unió de diàmetre exterior entre 301 i 327 mm (DN300), cargol únic, sense resistència a tracció, cos de fosa amb recobriment epoxi de 250 micres, junts d'estanquitat d’EPDM segons UNE-EN 681-1 i cargols d’acer inoxidable 1.4301 (AISI 304) | 4 | u | 0 | 0
300307 | Acoblament F/FC, 315-335/334-352, DN300 | BFMLU60N | Acoblament universal multidiàmetre tipus maniguet d'unió de fosa dúctil segons UNE-EN 14525, per a tubs de diferents materials amb una unió de diàmetre exterior entre 301 i 327 mm (DN300) i una altra unió de diàmetre exterior entre 324 i 350 mm (DN300), cargol únic, sense resistència a tracció, cos de fosa amb recobriment epoxi de 250 micres, junts d'estanquitat d’EPDM segons UNE-EN 681-1 i cargols d’acer inoxidable 1.4301 (AISI 304) | 8 | u | 0 | 0
300308 | Acoblament F/FC, 315-335/360-389, DN300 | BFMLU60P | Acoblament universal multidiàmetre tipus maniguet d'unió de fosa dúctil segons UNE-EN 14525, per a tubs de diferents materials amb una unió de diàmetre exterior entre 301 i 327 mm (DN300) i una altra unió de diàmetre exterior entre 352 i 378 mm (DN350), cargol únic, sense resistència a tracció, cos de fosa amb recobriment epoxi de 250 micres, junts d'estanquitat d’EPDM segons UNE-EN 681-1 i cargols d’acer inoxidable 1.4301 (AISI 304) | 6 | u | 0 | 0
300313 | Acoblament F/FC, 159-181/171-193, DN150 | BFMLU806 | Acoblament universal multidiàmetre de gran tolerància tipus maniguet d'unió de fosa dúctil segons UNE-EN 14525, per a tubs de diferents materials, amb una unió de diàmetre exterior entre 158,2 i 192,2 mm (DN150), sense resistència a tracció, cos de fosa amb recobriment epoxi de 250 micres, junts d'estanquitat d’EPDM segons UNE-EN 681-1 i cargols d’acer inoxidable 1.4301 (AISI 304) | 1 | u | 0 | 0
301801 | Acoblament F/FC, 190-230/240-280 | BFMLUB0G | Acoblament universal multidiàmetre tipus maniguet d'unió de fosa dúctil segons UNE-EN 14525, per a tubs de diferents materials amb una unió de diàmetre exterior entre 190 i 230 mm (DN175) i una altra unió de diàmetre exterior entre 240 i 280 mm (DN225), doble cargol, sense resistència a tracció, cos de fosa amb recobriment epoxi de 250 micres, junts d'estanquitat d’EPDM segons UNE-EN 681-1 i cargols d’acer inoxidable 1.4301 (AISI 304) | 3 | u | 0 | 0
301802 | Acoblament F/FC, 190-230/270-310 | BFMLUB0L | Acoblament universal multidiàmetre tipus maniguet d'unió de fosa dúctil segons UNE-EN 14525, per a tubs de diferents materials amb una unió de diàmetre exterior entre 215 i 258 mm (DN200) i una altra unió de diàmetre exterior entre 270 i 310 mm (DN250), doble cargol, sense resistència a tracció, cos de fosa amb recobriment epoxi de 250 micres, junts d'estanquitat d’EPDM segons UNE-EN 681-1 i cargols d’acer inoxidable 1.4301 (AISI 304) | 5 | u | 0 | 0
301187 | Acoblament F/F, 424-440, DN400 | BFMNU5H0 | Acoblament universal de gran tolerància tipus brida-endoll d'acer segons UNE-EN 10025, sense resistència a la tracció, per a la connexió de tubs de diferents materials (fosa, acer, PVC o fibrociment), DN400, de diàmetre exterior entre 410 i 440 mm, PN16, cos d'acer S235JR , junts d’EPDM segons UNE-EN 681-1 i recobriment de poliamida PA11 de 250 micres | 5 | u | 0 | 0
301188 | Acoblament F/F, 527-544, DN500 | BFMNU5K0 | Acoblament universal de gran tolerància tipus brida-endoll d'acer segons UNE-EN 10025, sense resistència a la tracció, per a la connexió de tubs de diferents materials (fosa, acer, PVC o fibrociment), DN500, de diàmetre exterior entre 518 i 548 mm, PN16, cos d'acer S235JR , junts d’EPDM segons UNE-EN 681-1 i recobriment de poliamida PA11 de 250 micres | 10 | u | 0 | 0
301189 | Acoblament F/F, 630-648, DN600 | BFMNU5L0 | Acoblament universal de gran tolerància tipus brida-endoll d'acer segons UNE-EN 10025, sense resistència a la tracció, per a la connexió de tubs de diferents materials (fosa, acer, PVC o fibrociment), DN600, de diàmetre exterior entre 620 i 650 mm, PN16, cos d'acer S235JR , junts d’EPDM segons UNE-EN 681-1 i recobriment de poliamida PA11 de 250 micres | 2 | u | 0 | 0
301190 | Acoblament F/F, 732-750, DN700 | BFMNU5M0 | Acoblament universal de gran tolerància tipus brida-endoll d'acer segons UNE-EN 10025, sense resistència a la tracció, per a la connexió de tubs de diferents materials (fosa, acer, PVC o fibrociment), DN700, de diàmetre exterior entre 726 i 750 mm, PN16, cos d'acer S235JR , junts d’EPDM segons UNE-EN 681-1 i recobriment de poliamida PA11 de 250 micres | 2 | u | 0 | 0
301191 | Acoblament F/F, 836-852, DN800 | BFMNU5N0 | Acoblament universal de gran tolerància tipus brida-endoll d'acer segons UNE-EN 10025, sense resistència a la tracció, per a la connexió de tubs de diferents materials (fosa, acer, PVC o fibrociment), DN800, de diàmetre exterior entre 824 i 848 mm, PN16, cos d'acer S235JR , junts d’EPDM segons UNE-EN 681-1 i recobriment de poliamida PA11 de 250 micres | 1 | u | 0 | 0
301363 | Acoblament contratracció PE-PE, DN315 | BFMNU9F0 | Acoblament universal de gran tolerància tipus maniguet d'unió d'acer segons UNE-EN 10025, amb resistència a la tracció, per a la connexió de tubs de diferents materials (fosa, acer, PVC o fibrociment), DN300, de diàmetre exterior entre 305 i 335 mm, PN16, cos d'acer S235JR , junts d’EPDM segons UNE-EN 681-1 i recobriment de poliamida PA11 de 250 micres | 1 | u | 0 | 0
301364 | Acoblament contratracció PE-PE, DN355 | BFMNU9G0 | Acoblament universal de gran tolerància tipus maniguet d'unió d'acer segons UNE-EN 10025, amb resistència a la tracció, per a la connexió de tubs de diferents materials (fosa, acer, PVC o fibrociment), DN350, de diàmetre exterior entre 365 i 395 mm, PN6, cos d'acer S235JR , junts d’EPDM segons UNE-EN 681-1 i recobriment de poliamida PA11 de 250 micres | 1 | u | 0 | 0
301365 | Acoblament contratracció PE-PE, DN400 | BFMNUAH0 | Acoblament universal de gran tolerància tipus maniguet d'unió d'acer segons UNE-EN 10025, amb resistència a la tracció, per a la connexió de tubs de diferents materials (fosa, acer, PVC o fibrociment), DN400, de diàmetre exterior entre 410 i 440 mm, PN16, cos d'acer S235JR , junts d’EPDM segons UNE-EN 681-1 i recobriment de poliamida PA11 de 250 micres | 1 | u | 0 | 0
301366 | Acoblament contratracció PE-PE, DN450 | BFMNUAJ0 | Acoblament universal de gran tolerància tipus maniguet d'unió d'acer segons UNE-EN 10025, amb resistència a la tracció, per a la connexió de tubs de diferents materials (fosa, acer, PVC o fibrociment), DN450, de diàmetre exterior entre 440 i 495 mm, PN16, cos d'acer S235JR , junts d’EPDM segons UNE-EN 681-1 i recobriment de poliamida PA11 de 250 micres | 1 | u | 0 | 0
300785 | Racord R.M.-R.M., 1/2"-1/2" | BFMWU422 | Ràcord reductor de llautó, de rosca mascle 1/2'' a rosca femella 1/2" | 75 | u | 0 | 0
A0081 | machon reduccion llautó ESTAM.E-305 1/2"-1" | BFMWU424 | Ràcord reductor de llautó, de rosca 1/2´´ a rosca 1´´ | 18 | u | 0 | 0
301823 | RACOR MARSELLA LT.EST.R.F R.M 1/2"-3/4" | BFMWU523 | Ràcord, Marsella (contrarosca), de llautó amb extrems RF-RM, unió del tipus roscada,(1/2")-(3/4") de PN16 | 184 | u | 0 | 0
A0115 | Racor Marsella LT.EST. S62R MH 1/2"-1" | BFMWU524 | Ràcord, Marsella (contrarosca), de llautó amb extrems RF-RM, unió del tipus roscada,(1/2´´)-(1´´) de PN16 | 26 | u | 0 | 0
301820 | Racor Marsella LT.Estampado MH 3/4"-1" | BFMWU534 | Ràcord, Marsella (contrarosca), de llautó amb extrems RF-RM, unió del tipus roscada,(3/4")-(1") de PN16 | 653 | u | 0 | 0
105483 | FAMELLA RED.LT.ESTAMP. S75 MH 11/2"-3/4" | BFMWU563 | Ràcord reductor de llautó, de rosca mascle 1 1/2´´ a rosca femella 3/4´´ | 15 | u | 0 | 0
300981 | Racord red. R.M.-R.F., 2"-1" | BFMWU574 | Ràcord reductor de llautó, de rosca mascle 2'' a rosca femella 1" | 40 | u | 0 | 0
300982 | Racord red. R.M.-R.F., 2"-1 1/4" | BFMWU575 | Ràcord reductor de llautó, de rosca mascle 2'' a rosca femella 1 1/4" | 50 | u | 0 | 0
300983 | Racord red. R.M.-R.F., 2"-1 1/2" | BFMWU576 | Ràcord reductor de llautó, de rosca mascle 2'' a rosca femella 1 1/2" | 174 | u | 0 | 0
300791 | Racord red. R.M.-R.M., 1-3/4 | BFMWU613 | Ràcord reductor de llautó, de rosca mascle 1´´ a rosca mascle 3/4´´ de PN16 | 23 | u | 0 | 0
300817 | Racord red. R.M.-R.M., 1/2-1/4" | BFMWU621 | Ràcord reductor de llautó, de rosca mascle 1/2´´ a rosca mascle 1/4´´ de PN16 | 12 | u | 0 | 0
300786 | Racord R.M.-R.M., 3/4-3/4 | BFMWU633 | Ràcord reductor de llautó, de rosca mascle 3/4´´ a rosca mascle 3/4´´ de PN16 | 31 | u | 0 | 0
300787 | Racord R.M.-R.M., 1-1 | BFMWU644 | Ràcord reductor de llautó, de rosca mascle 1´´ a rosca mascle 1´´ de PN16 | 61 | u | 0 | 0
300792 | Racord red. R.M.-R.M., 1 1/4-3/4 | BFMWU653 | Ràcord reductor de llautó, de rosca mascle 1 1/4´´ a rosca mascle 3/4´´ de PN16 | 4 | u | 0 | 0
300794 | Racord red. R.M.-R.M., 1 1/4-1 | BFMWU654 | Ràcord reductor de llautó, de rosca mascle 1 1/4´´ a rosca mascle 1´´ de PN16 | 43 | u | 0 | 0
300788 | Racord R.M.-R.M., 1 1/4-1 1/4 | BFMWU655 | Ràcord reductor de llautó, de rosca mascle 1 1/4´´ a rosca mascle 1 1/4´´ de PN16 | 13 | u | 0 | 0
300793 | Racord red. R.M.-R.M., 1 1/2-3/4 | BFMWU663 | Ràcord reductor de llautó, de rosca mascle 1 1/2´´ a rosca mascle 3/4´´ de PN16 | 5 | u | 0 | 0
300795 | Racord red. R.M.-R.M., 1 1/2-1" | BFMWU664 | Ràcord reductor de llautó, de rosca mascle 1 1/2´´ a rosca mascle 1´´ de PN16 | 86 | u | 0 | 0
300797 | Racord red. R.M.-R.M., 1 1/2-1 1/4 | BFMWU665 | Ràcord reductor de llautó, de rosca mascle 1 1/2´´ a rosca mascle 1 1/4´´ de PN16 | 23 | u | 0 | 0
300789 | Racord R.M.-R.M., 1 1/2-1 1/2 | BFMWU666 | Ràcord reductor de llautó, de rosca mascle 1 1/2´´ a rosca mascle 1 1/2´´ de PN16 | 33 | u | 0 | 0
300820 | Racord red. R.M.-R.M., 2- 3/4 | BFMWU673 | Ràcord reductor de llautó, de rosca mascle 2´´ a rosca mascle 3/4´´ de PN16 | 5 | u | 0 | 0
300796 | Racord red. R.M.-R.M., 2-1 | BFMWU674 | Ràcord reductor de llautó, de rosca mascle 2´´ a rosca mascle 1´´ de PN16 | 9 | u | 0 | 0
300980 | Racord red. R.M.-R.M., 2-1 1/4 | BFMWU675 | Ràcord reductor de llautó, de rosca mascle 2´´ a rosca mascle 1 1/4´´ de PN16 | 7 | u | 0 | 0
300818 | Racord red. R.M.-R.M., 2-1 1/2 | BFMWU676 | Ràcord reductor de llautó, de rosca mascle 2´´ a rosca mascle 1 1/2´´ de PN16 | 36 | u | 0 | 0
300790 | Racord R.M.-R.M., 2-2 | BFMWU677 | Ràcord reductor de llautó, de rosca mascle 2´´ a rosca mascle 2´´ de PN16 | 29 | u | 0 | 0
301078 | Racord LL, R.M.A.-R.F., DN40X1" | BFMWUA54 | Ràcord LL, R.M.A.-R.F., DN40x1" | 24 | u | 0 | 0
105706 | maniguet LL R-H 11/2" | BFMWUA58 | Maniguet de llautó, de rosca femella 1 1/2´´ | 8 | u | 0 | 0
300815 | Racord R.M.-R.M., 13 | BFMWUB50 | Ràcord, de llautó amb extrems RM-Soldadura, unió del tipus roscada/soldada, DN13 de PN16 | 1 | u | 0 | 0
300895 | Racord R.M.-R.F., 1 3/4-1 1/2 | BFMWUC76 | Ràcord , Marsella (contrarosca), de llautó amb extrems RF-RM, unió del tipus roscada, (1 3/4´´)-( 1 1/2´´) | 52 | u | 0 | 0
300240 | Maniguet interior de reparació DN 800 | BFRMU181 | Material per a reforç de junt interior de tub, DN800 | 1 | u | 0 | 0
300293 | Maniguet interior de reparació DN 900 | BFRMU191 | Material per a reforç de junt interior de tub, DN900 | 1 | u | 0 | 0
300295 | Maniguet interior de reparació DN 1000 | BFRMU1A1 | Material per a reforç de junt interior de tub, DN1000 | 1 | u | 0 | 0
300241 | Maniguet interior de reparació DN 1100 | BFRMU1B1 | Material per a reforç de junt interior de tub, DN1100 | 1 | u | 0 | 0
300242 | Maniguet interior de reparació DN 1200 | BFRMU1C1 | Material per a reforç de junt interior de tub, DN1200 | 1 | u | 0 | 0
300296 | Maniguet interior de reparació DN 1250 | BFRMU1D1 | Material per a reforç de junt interior de tub, DN1250 | 30 | u | 0 | 0
300243 | Maniguet interior de reparació DN 1400 | BFRMU1E2 | Material per a reforç de junt interior de tub, DN1400 | 4 | u | 0 | 0
300297 | Maniguet interior de reparació DN 1500 | BFRMU1F3 | Material per a reforç de junt interior de tub, DN1500 | 10 | u | 0 | 0
300821 | Malla senyalització s/detec., a=30 CM. | BFZBU010 | Malla senyalitzadora, de 30 cm d'amplada, per a tubs soterrats i sense detector | 43360 | m | 0 | 0
300822 | Malla senyal. a/detec., A=30 cm, L=150 m | BFZBU020 | Malla senyalitzadora, de 30 cm d'amplada, per a tubs soterrats i amb detector | 1551 | m | 0 | 0
300769 | Cargol dacroma. M-12 x 50 feme.+volan. | BFZRU112 | Cargol d'acer zincat Geomet, M12 i 50 mm de llargària, amb acer de classe de resistència 8.8, de cap hexagonal segons UNE-EN ISO 4014 (DIN 931), amb femella i volandera | 2177 | u | 0 | 0
300770 | Cargol dacroma. M-12 x 60 feme.+volan. | BFZRU114 | Cargol d'acer zincat Geomet, M12 i 60 mm de llargària, amb acer de classe de resistència 8.8, de cap hexagonal segons UNE-EN ISO 4014 (DIN 931), amb femella i volandera | 2815 | u | 0 | 0
300778 | Cargol dacroma. M-16 x 45 feme.+volan. | BFZRU131 | Cargol d'acer zincat Geomet, M16 i 45 mm de llargària, amb acer de classe de resistència 8.8, de cap hexagonal segons UNE-EN ISO 4014 (DIN 931), amb femella i volandera | 53 | u | 0 | 0
300771 | Cargol dacroma. M-16 x 60 feme.+volan. | BFZRU134 | Cargol d'acer zincat Geomet, M16 i 60 mm de llargària, amb acer de classe de resistència 8.8, de cap hexagonal segons UNE-EN ISO 4014 (DIN 931), amb femella i volandera | 2669 | u | 0 | 0
301003 | Cargol dacroma. M-16 x 70 feme.+volan. | BFZRU136 | Cargol d'acer zincat Geomet, M16 i 70 mm de llargària, amb acer de classe de resistència 8.8, de cap hexagonal segons UNE-EN ISO 4014 (DIN 931), amb femella i volandera | 21402 | u | 0 | 0
300777 | Cargol dacroma. M-16 x 80 feme.+volan. | BFZRU138 | Cargol d'acer zincat Geomet, M16 i 80 mm de llargària, amb acer de classe de resistència 8.8, de cap hexagonal segons UNE-EN ISO 4014 (DIN 931), amb femella i volandera | 24316 | u | 0 | 0
300772 | Cargol dacroma. M-16 x 90 feme.+volan. | BFZRU13A | Cargol d'acer zincat Geomet, M16 i 90 mm de llargària, amb acer de classe de resistència 8.8, de cap hexagonal segons UNE-EN ISO 4014 (DIN 931), amb femella i volandera | 7747 | u | 0 | 0
301728 | Cargol dacroma. M-16 x 120 feme.+volan. | BFZRU13G | Cargol d'acer zincat Geomet, M16 i 120 mm de llargària, amb acer de classe de resistència 8.8, de cap hexagonal segons UNE-EN ISO 4014 (DIN 931), amb femella i volandera | 634 | u | 0 | 0
300773 | Cargol dacroma. M-20 x 55 feme.+volan. | BFZRU143 | Cargol d'acer zincat Geomet, M20 i 55 mm de llargària, amb acer de classe de resistència 8.8, de cap hexagonal segons UNE-EN ISO 4014 (DIN 931), amb femella i volandera | 35 | u | 0 | 0
300774 | Cargol dacroma. M-20 x 70 feme.+volan. | BFZRU146 | Cargol d'acer zincat Geomet, M20 i 70 mm de llargària, amb acer de classe de resistència 8.8, de cap hexagonal segons UNE-EN ISO 4014 (DIN 931), amb femella i volandera | 1144 | u | 0 | 0
301004 | Cargol dacroma. M-20 x 80 feme.+volan. | BFZRU148 | Cargol d'acer zincat Geomet, M20 i 80 mm de llargària, amb acer de classe de resistència 8.8, de cap hexagonal segons UNE-EN ISO 4014 (DIN 931), amb femella i volandera | 6960 | u | 0 | 0
300775 | Cargol dacroma. M-20 x 90 feme.+volan. | BFZRU14A | Cargol d'acer zincat Geomet, M20 i 90 mm de llargària, amb acer de classe de resistència 8.8, de cap hexagonal segons UNE-EN ISO 4014 (DIN 931), amb femella i volandera | 23741 | u | 0 | 0
300776 | Cargol dacroma. M-20 x 110 feme.+volan. | BFZRU14E | Cargol d'acer zincat Geomet, M20 i 110 mm de llargària, amb acer de classe de resistència 8.8, de cap hexagonal segons UNE-EN ISO 4014 (DIN 931), amb femella i volandera | 5924 | u | 0 | 0
300779 | Cargol dacroma. M-24 x 100 feme.+volan. | BFZRU15C | Cargol d'acer zincat Geomet, M24 i 100 mm de llargària, amb acer de classe de resistència 8.8, de cap hexagonal segons UNE-EN ISO 4014 (DIN 931), amb femella i volandera | 2083 | u | 0 | 0
301005 | Cargol dacroma. M-27 x 110 feme.+volan. | BFZRU17E | Cargol d'acer zincat Geomet, M27 i 110 mm de llargària, amb acer de classe de resistència 8.8, de cap hexagonal segons UNE-EN ISO 4014 (DIN 931), amb femella i volandera | 176 | u | 0 | 0
300781 | Cargol dacroma. M-30 x 120 feme.+volan. | BFZRU18G | Cargol d'acer zincat Geomet, M30 i 120 mm de llargària, amb acer de classe de resistència 8.8, de cap hexagonal segons UNE-EN ISO 4014 (DIN 931), amb femella i volandera | 699 | u | 0 | 0
A0033 | Cargol GEOMET-500A DIN933 33x140 C.8.8 T+A | BFZRU19K | Cargol d'acer zincat Geomet, M33 i 140 mm de llargària, amb acer de classe de resistència 8.8, de cap hexagonal segons UNE-EN ISO 4014 (DIN 931), amb femella i volandera | 90 | u | 0 | 0
301715 | Cargol zincat M-10 x 40 feme.+volan. | BFZRUA00 | Cargol d'acer zincat, M10 i 40 mm de llargària, amb acer de classe de resistència 8.8, de cap hexagonal segons UNE-EN ISO 4014 (DIN 931), amb femella i volandera | 385 | u | 0 | 0
301009 | Espàrrec zencat M-16 X 70 feme.+volan. | BFZRUE36 | Espàrrec d'acer zincat, M16 i 70 mm de llargària, amb acer de classe de resistència 8.8, segons UNE-EN ISO 4014 (DIN 931), amb femelles i volanderes | 102 | u | 0 | 0
301878 | Vareta Ros .Zinc. M16x80 C8.8 DIN976+TA | BFZRUE38 | Vareta roscada d'acer zincat, M16 i 80 mm de llargària, amb acer de classe de resistència 8.8, segons UNE-EN ISO 4014 (DIN 931), amb femelles i volanderes | 16 | u | 0 | 0
300734 | Junta PE, DN050 | BFZSU150 | Junt d'estanquitat de copolímer de polietilè modificat, per a brida DN50, PN16 | 12 | u | 0 | 0
300739 | Junta PE, DN065 | BFZSU170 | Junt d'estanquitat de copolímer de polietilè modificat, per a brida DN65, PN16 | 3773 | u | 0 | 0
300740 | Junta PE, DN080 | BFZSU180 | Junt d'estanquitat de copolímer de polietilè modificat, per a brida DN80, PN16 | 897 | u | 0 | 0
300741 | Junta PE, DN100 | BFZSU1A0 | Junt d'estanquitat de copolímer de polietilè modificat, per a brida DN100, PN16 | 4050 | u | 0 | 0
300742 | Junta PE, DN150 | BFZSU1C0 | Junt d'estanquitat de copolímer de polietilè modificat, per a brida DN150, PN16 | 2043 | u | 0 | 0
300743 | Junta PE, DN200 | BFZSU1D0 | Junt d'estanquitat de copolímer de polietilè modificat, per a brida DN200, PN16 | 1408 | u | 0 | 0
A0077 | Junta plana PLASTICO NW DN 250 | BFZSU1E0 | Junt d'estanquitat de copolímer de polietilè modificat, per a brida DN250, PN16 | 8 | u | 0 | 0
A0078 | Junta plana PLASTICO NW DN 300 | BFZSU1F0 | Junt d'estanquitat de copolímer de polietilè modificat, per a brida DN300, PN16 | 3 | u | 0 | 0
300760 | Junta plana EPDM, DN050 | BFZSU250 | Junt d'estanquitat d'EPDM segons UNE-EN 681-1, per a brida DN50, PN16 | 73 | u | 0 | 0
300761 | Junta plana EPDM, DN065 | BFZSU270 | Junt d'estanquitat d'EPDM segons UNE-EN 681-1, per a brida DN65, PN16 | 20 | u | 0 | 0
300762 | Junta plana EPDM, DN080 | BFZSU280 | Junt d'estanquitat d'EPDM segons UNE-EN 681-1, per a brida DN80, PN16 | 10 | u | 0 | 0
300763 | Junta plana EPDM, DN100 | BFZSU2A0 | Junt d'estanquitat d'EPDM segons UNE-EN 681-1, per a brida DN100, PN16 | 50 | u | 0 | 0
103750 | Junta plana EPDM,DN150, PN16 | BFZSU2C0 | Junt d'estanquitat d'EPDM segons UNE-EN 681-1, per a brida DN150, PN16 | 19 | u | 0 | 0
103751 | Junta plana EPDM,DN200, PN16 | BFZSU2D0 | Junt d'estanquitat d'EPDM segons UNE-EN 681-1, per a brida DN200, PN16 | 12 | u | 0 | 0
103752 | Junta plana EPDM,DN250, PN16 | BFZSU2E0 | Junt d'estanquitat d'EPDM segons UNE-EN 681-1, per a brida DN250, PN16 | 7 | u | 0 | 0
103753 | Junta plana EPDM,DN300, PN16 | BFZSU2F0 | Junt d'estanquitat d'EPDM segons UNE-EN 681-1, per a brida DN300, PN16 | 21 | u | 0 | 0
103754 | Junta plana EPDM,DN400, PN16 | BFZSU2H0 | Junt d'estanquitat d'EPDM segons UNE-EN 681-1, per a brida DN400, PN16 | 49 | u | 0 | 0
103755 | Junta plana EPDM,DN500, PN10-16 | BFZSU2K0 | Junt d'estanquitat d'EPDM segons UNE-EN 681-1, per a brida DN500, PN16 | 33 | u | 0 | 0
103756 | Junta plana EPDM,DN600, PN10-16 | BFZSU2L0 | Junt d'estanquitat d'EPDM segons UNE-EN 681-1, per a brida DN600, PN16 | 7 | u | 0 | 0
103757 | Junta plana EPDM,DN700, PN10-16 | BFZSU2M0 | Junt d'estanquitat d'EPDM segons UNE-EN 681-1, per a brida DN700, PN16 | 15 | u | 0 | 0
A0076 | Junta plana EPDM,DN800, PN10-16 | BFZSU2N0 | Junt d'estanquitat d'EPDM segons UNE-EN 681-1, per a brida DN800, PN16 | 7 | u | 0 | 0
A0067 | Junta plana EN E.P.D.M. DN 900 PN10-16 | BFZSU2P0 | Junt d'estanquitat d'EPDM segons UNE-EN 681-1, per a brida DN900, PN16 | 4 | u | 0 | 0
300744 | Junta PE plana 1/2" LLob., 19x13,5x4 | BFZSU320 | Junt PE pla 1/2'', 19x13,5x4 | 6263 | u | 0 | 0
300750 | Junta PE plana 3/4", 23,5x16x3 | BFZSU330 | Junt PE pla 3/4'', 23,5x16x3 | 20701 | u | 0 | 0
300746 | Junta PE plana 1", 29,5x20,5x4 | BFZSU340 | Junt PE pla 1'', 29,5x20,5x4 | 7291 | u | 0 | 0
300747 | Junta PE plana 1 1/4", 38x29x4 | BFZSU350 | Junt PE pla 1 1/4'', 38x29x4 | 318 | u | 0 | 0
300748 | Junta PE plana 1 1/2", 44x32x4 | BFZSU360 | Junt PE pla 1 1/2'', 44x32x4 | 643 | u | 0 | 0
300749 | Junta PE plana 2", 55x44x4 | BFZSU370 | Junt PE pla 2'', 55x44x4 | 410 | u | 0 | 0
300764 | Junta goma oval brida, ramal 40x85x138x5 | BFZSU430 | Junt goma oval brida, ramal 40x85x138x5 | 1281 | u | 0 | 0
300766 | Junta goma interior, ramal 30, 44x32x4 | BFZSU760 | Junt de goma interior, ramal 30, 44x32x4 | 59 | u | 0 | 0
300767 | Junta goma interior, ramal 40, 50x38x4 | BFZSU770 | Junt de goma interior, ramal 40, 50x38x4 | 61 | u | 0 | 0
300765 | Junta goma brida, ramal 20-40, 84x40x5 | BFZSU780 | Junt de goma interior, ramal 20-40, 84x40x5 | 199 | u | 0 | 0
300751 | Junta racord soldadura bateria, 13 | BFZSU7A0 | Junt de goma, ràcord soldadura bateria, diàmetre 13 mm | 1118 | u | 0 | 0
300752 | Junta racord soldadura bateria, 20 | BFZSU7A1 | Junt de goma, ràcord soldadura bateria, diàmetre 20 mm | 1145 | u | 0 | 0
301031 | Junta clau entrada bateria | BFZSU7B0 | Junt pla de goma, clau entrada bateria, PN16 | 21 | u | 0 | 0
300758 | Junta goma, 60x111x5 | BFZSUS70 | Junt pla de goma, DN60 (60x111) , de longitud 5 mm, PN16 | 302 | u | 0 | 0
300756 | Junta goma, 80x126x5 | BFZSUS80 | Junt pla de goma, DN80 (80x126) , de longitud 5 mm, PN16 | 79 | u | 0 | 0
300753 | Junta goma, 100x146x5 | BFZSUSA0 | Junt pla de goma, DN100 (100x146) , de longitud 5 mm, PN16 | 192 | u | 0 | 0
300757 | Junta goma p/brida DN300, PN10 | BFZSUSF0 | Junt pla de goma, DN300, PN16 | 166 | u | 0 | 0
300759 | Junta goma p/brida DN400, PN10 | BFZSUSH0 | Junt pla de goma, DN400, PN16 | 21 | u | 0 | 0
300754 | Junta goma p/brida DN500, PN10 | BFZSUSK0 | Junt pla de goma, DN500, PN16 | 25 | u | 0 | 0
102539 | PLANTXA GOMA Y TELA 3mm. | BFZSUX10 | Planxa de goma per a junts, amb reforç de tela i cartó, de gruix de 3 mm | 130 | m2 | 0 | 0
102538 | PLANTXA GOMA Y TELA 4mm.ROLLOS 85-90 KGS | BFZSUX20 | Planxa de goma per a junts, amb reforç de tela i cartó, de gruix de 4 mm | 288 | m2 | 0 | 0
102537 | PLANTXA GOMA Y TELA 5mm.ROLLOS 65-70 KG | BFZSUX30 | Planxa de goma per a junts, amb reforç de tela i cartó, de gruix de 5 mm | 235 | m2 | 0 | 0
300194 | Pasta lubrificant p/tub FD | BFZWU010 | Pasta lubricant de junts per a unió de tubs de fosa dúctil | 227 | kg | 0 | 0
301707 | Brida cega ovalada bateria | BJ5ZU110 | Brida cega ovalada p/bateria | 651 | u | 0 | 0
A0015 | Brida cega ovalada bateria amb antifrau | BJ5ZU120 | Brida cega ovalada p/bateria amb antifrau | 38 | u | 0 | 0
301852 | Cep BCN Tap+forquilla+t.P/Val.Reg.40 | BJ5ZU130 | Cep BCN, tap+forquilla+tap, p/vàl.reg.DN40 | 147 | u | 0 | 0
300882 | Tap mesurador aforament 20 | BJ5ZU210 | Tap aforament, mesurador DN20 | 42 | u | 0 | 0
300883 | Tap vàlvula aforament 12 | BJ5ZU220 | Tap aforament, segell vàlvula DN12 | 44 | u | 0 | 0
300884 | Tap vàlvula afor. Ind. Bat. | BJ5ZU230 | Tap aforament, segell vàlvula indiv.bateria | 19 | u | 0 | 0
300914 | Tap vàlvula GATELL antiga, 20 | BJ5ZU250 | Tap vàlvula Gatell antiga, DN20 | 7 | u | 0 | 0
300915 | Tap vàlvula GATELL nova, 13 | BJ5ZU260 | Tap vàlvula Gatell nova, DN13 | 3392 | u | 0 | 0
300916 | Tap vàlvula GATELL nova, 20 | BJ5ZU270 | Tap vàlvula Gatell nova, DN20 | 810 | u | 0 | 0
301008 | Tap vàlvula BIOSCA nova, 13 | BJ5ZU280 | Tap vàlvula Biosca nova, DN13 | 12 | u | 0 | 0
301704 | Tap condemna en LT.per valvula autom | BJ5ZU290 | Tap condemna LL.p/vàlv.autom. | 1 | u | 0 | 0
301819 | Tap condemna (B) en LT Per Valv.BS | BJ5ZU2A0 | Tap condemna LL.p/vàlv.BS,lletra(B) | 23 | u | 0 | 0
300911 | Cos vàlvula GATELL antiga, 13 | BJ5ZU310 | Cos p/vàlv.compt. Gatell antiga,DN13 | 963 | u | 0 | 0
300930 | Cos vàlvula compt. divis. GATELL, 13 | BJ5ZU320 | Cos p/vàlv.compt. Gatell,DN13 | 10414 | u | 0 | 0
300931 | Cos vàlvula compt. divis. GATELL, 20 | BJ5ZU330 | Cos p/vàlv.compt. Gatell,DN20 | 1141 | u | 0 | 0
301700 | Cos vàlvula compt. divis. BIOSCA, 13 | BJ5ZU340 | Cos p/vàlv.compt. divis. BIOSCA,DN13 | 1532 | u | 0 | 0
301701 | Cos vàlvula compt. divis. BIOSCA, 20 | BJ5ZU350 | Cos p/vàlv.compt. divis. BIOSCA,DN20 | 740 | u | 0 | 0
301708 | Cos clau aforament 10 | BJ5ZU360 | Cos p/clau aforament,DN10 | 116 | u | 0 | 0
301710 | Cos registre de 10 mm. | BJ5ZU370 | Cos p/vàlv.registre,DN10 | 14 | u | 0 | 0
A0101 | pistonet METALICO CON GOMA DN20 | BJ5ZU430 | Pistonet Metàlic amb GOMA DN20 | 50 | u | 0 | 0
300937 | Pistonet goma, GATELL, 13 | BJ5ZU440 | Pistonet goma Gatell, DN13 | 2151 | u | 0 | 0
301756 | Piu llarg per acc. manual vàlvula COHISA | BJ5ZU510 | Piu llarg p/acc. manual vàlvula COHISA | 18 | u | 0 | 0
301757 | Piu llis per condemna de vàlvula COHISA | BJ5ZU520 | Piu llis p/condemna de vàlvula COHISA | 19 | u | 0 | 0
301663 | Vàlvula ent. compt. divis. COHISA, 20 | BJ5ZUD11 | Vàlvula d'entrada, COHISA, comptador divisionari , de llautó amb extrems RF boja-RM, unió del tipus roscada, amb brida foradada, per a comptador, DN20, PN16 | 3 | u | 0 | 0
301754 | Vàlvula entrada COHISA DN20 | BJ5ZUD12 | Vàlvula d'entrada, COHISA, comptador divisionari , de llautó amb extrems RF boja-RM, unió del tipus roscada, per a comptador, DN20, PN16 | 206 | u | 0 | 0
300907 | Vàlvula entrada compt. divis. , 15 | BJ5ZUD21 | Vàlvula d'entrada, SEIENT PLA, comptador divisionari , de llautó amb extrems RF boja-RM, unió del tipus roscada, per a comptador, DN15, PN16 | 1014 | u | 0 | 0
300908 | Vàlvula entada compt. divis. , 25 | BJ5ZUD22 | Vàlvula d'entrada, SEIENT PLA, comptador divisionari , de llautó amb extrems RF boja-RM, unió del tipus roscada, per a comptador, DN25, PN16 | 473 | u | 0 | 0
301774 | Válvula entrada ARCO DN20 | BJ5ZUD31 | Vàlvula d'entrada, ARCO, comptador divisionari , de llautó amb extrems RF boja-RM, unió del tipus roscada, per a comptador, DN20, PN16 | 575 | u | 0 | 0
301772 | Válvula entrada IBERBOL DN20 | BJ5ZUD41 | Vàlvula d'entrada, IBERBOL, comptador divisionari , de llautó amb extrems RF boja-RM, unió del tipus roscada, per a comptador, DN20, PN16 | 49 | u | 0 | 0
301664 | Vàlvula sort. compt. divis. COHISA, 20 | BJ5ZUE11 | Vàlvula de sortida, COHISA, comptador divisionari , de llautó amb extrems RF boja-RM, unió del tipus roscada, amb brida foradada, per a comptador, DN20 mm de PN16 | 1 | u | 0 | 0
301755 | Vàlvula sortida COHISA DN20 | BJ5ZUE12 | Vàlvula de sortida, COHISA, comptador divisionari , de llautó amb extrems RF boja-RM, unió del tipus roscada, per a comptador, DN20 mm de PN16 | 341 | u | 0 | 0
300926 | Vàlvula sortida compt. divis. , 15 | BJ5ZUE21 | Vàlvula de sortida, SEIENT PLA, comptador divisionari , de llautó amb extrems RF boja-RM, unió del tipus roscada, per a comptador, DN15 mm de PN16 | 14938 | u | 0 | 0
300927 | Vàlvula sortida. compt. divis. , 25 | BJ5ZUE22 | Vàlvula de sortida, SEIENT PLA, comptador divisionari , de llautó amb extrems RF boja-RM, unió del tipus roscada, per a comptador, DN25, PN16 | 5016 | u | 0 | 0
301775 | Válvula sortida ARCO DN20 | BJ5ZUE31 | Vàlvula de sortida, ARCO, comptador divisionari , de llautó amb extrems RF boja-RM, unió del tipus roscada, per a comptador, DN20 mm de PN16 | 1097 | u | 0 | 0
301773 | Válvula sortida IBERBOL DN20 | BJ5ZUE41 | Vàlvula de sortida, IBERBOL, comptador divisionari , de llautó amb extrems RF boja-RM, unió del tipus roscada, per a comptador, DN20 mm de PN16 | 110 | u | 0 | 0
300932 | Maniguet clau/compt. R.F.-R.F.,LL13-LL13 | BJ5ZUR10 | Maniguet clau per a connexió a comptador, de llautó amb extrems RF-RF esquerra, una unió mecànica del tipus roscada, DN15, 13-13 de PN16 | 1144 | u | 0 | 0
300933 | Maniguet clau/compt. R.F.-R.F.,LL13-3/4 | BJ5ZUR12 | Maniguet clau per a connexió a comptador, de llautó amb extrems RF-RF esquerra, una unió mecànica del tipus roscada, DN15, 13-3/4" de PN16 | 55644 | u | 0 | 0
300969 | Maniguet clau/compt. R.F.-R.F.,LL13-1 | BJ5ZUR13 | Maniguet clau per a connexió a comptador, de llautó amb extrems RF-RF esquerra, una unió mecànica del tipus roscada, DN15, 13-1" de PN16 | 190 | u | 0 | 0
300934 | Maniguet clau/compt. R.F.-R.F., 3/4-1 | BJ5ZUR22 | Maniguet clau per a connexió a comptador, de llautó amb extrems RF-RF esquerra, una unió mecànica del tipus roscada, DN20, 3/4"-1" de PN16 | 18429 | u | 0 | 0
300935 | Maniguet clau/compt. R.F.-R.F., 1-1 | BJ5ZUR23 | Maniguet clau per a connexió a comptador, de llautó amb extrems RF-RF esquerra, una unió mecànica del tipus roscada, DN20, 1"-1" de PN16 | 2011 | u | 0 | 0
301759 | Maniguet connex. compt. 3/4"-LL.1/2" RT | BJ5ZUS31 | Maniguet per a connexió a comptador, de llautó amb extrems RF-RF esquerra, una unió mecànica del tipus roscada, DN15, 3/4"-1/2" de PN16 | 121 | u | 0 | 0
301721 | Maniguet connex. comptador 3/4"-3/4" | BJ5ZUS32 | Maniguet per a connexió a comptador, de llautó amb extrems RF-RF esquerra, una unió mecànica del tipus roscada, DN15, 3/4"-3/4" de PN16 | 11078 | u | 0 | 0
301722 | Maniguet connex. comptador 3/4"- 1" | BJ5ZUS33 | Maniguet per a connexió a comptador, de llautó amb extrems RF-RF esquerra, una unió mecànica del tipus roscada, DN15, 3/4"-1" de PN16 | 290 | u | 0 | 0
301719 | Clau armari bateria | BJ5ZUZ10 | Clau p/armari bateria | 119 | u | 0 | 0
301763 | Kit cond.antf.(5-oper.+5-femel.)IBER | BJ5ZUZ20 | Kit cond.antf.(5-oper.+5-femel.)IBER | 35 | u | 0 | 0
301738 | Clau Punt Lectura matal.lic CZACC131 | BJ5ZUZ30 | Clau punt lectura matàl., tipus CZACC131 | 8 | u | 0 | 0
301767 | Clau per accionar sistema SBA ARCO | BJ5ZUZ40 | Clau d'accionament, sistema SBA ARCO | 22 | u | 0 | 0
301816 | Clau d´accionament BH114 ref. BH416 | BJ5ZUZ50 | Clau d'accionament, sistema BH114 | 4 | u | 0 | 0
301817 | Clau d´accionament VD ref. 8L041 | BJ5ZUZ60 | Clau d'accionament, tipus VD | 8 | u | 0 | 0
301818 | Clau d´accionament (B) BS Batsur | BJ5ZUZ70 | Clau d'accionament,(B), tipus BS Batsur | 4 | u | 0 | 0
301709 | Clau obertura connectors CZACC001 | BJ5ZUZ80 | Clau obertura connectors, tipus CZACC001 | 7 | u | 0 | 0
301713 | Clau desmontatge tap Valv.automat | BJ5ZUZ90 | Clau desmontatge tap vàlv.automat. | 54 | u | 0 | 0
301765 | Kit bloq.(paleta+clau femel.seg.)IBER | BJ5ZUZA0 | Kit bloq. IBER(paleta+clau femell.seg.) | 9 | u | 0 | 0
301853 | Clau TORX M6 en L per Cep BCN 40 | BJ5ZUZB0 | Clau TORX M6 en L p/cep BCN DN40 | 8 | u | 0 | 0
300682 | Portafiltre comptador, DN065 | BJ65U170 | Portafiltre comptador, DN065 | 10 | u | 0 | 0
300683 | Portafiltre comptador, DN080 | BJ65U180 | Portafiltre comptador, DN080 | 8 | u | 0 | 0
300684 | Portafiltre comptador, DN100 | BJ65U1A0 | Portafiltre comptador, DN100 | 9 | u | 0 | 0
300685 | Portafiltre comptador, DN150 | BJ65U1C0 | Portafiltre comptador, DN150 | 4 | u | 0 | 0
300686 | Portafiltre comptador, DN200 | BJ65U1D0 | Portafiltre comptador, DN200 | 2 | u | 0 | 0
300677 | Filtre comptador, DN065 | BJ65U270 | Filtre comptador, DN065 | 11 | u | 0 | 0
300678 | Filtre comptador, DN080 | BJ65U280 | Filtre comptador, DN080 | 7 | u | 0 | 0
300679 | Filtre comptador, DN100 | BJ65U2A0 | Filtre comptador, DN100 | 12 | u | 0 | 0
300680 | Filtre comptador, DN150 | BJ65U2C0 | Filtre comptador, DN150 | 4 | u | 0 | 0
300681 | Filtre comptador, DN200 | BJ65U2D0 | Filtre comptador, DN200 | 2 | u | 0 | 0
A0006 | ARMARI (COFRE) PRFV 30X45 PUNT.MOSTREIG P/AGBAR | BJ6MUH40 | Armari de presa de mostres d'aigua potable de polièster reforçat amb fibra de vidre, per a connexió de tub de polietilè PE100 DN32, per a muntar superficialment, amb funcions de: - Purga del sistema mitjançant aixeta de llautó polit. - Presa de mostres per sortida de canella d'acer inoxidable AISI 304 esterilitzable pel mètode de flamejat. Compost per: - Armari de polièster reforçat amb fibra de vidre modelat en calent i fabricat per compressió, amb porta opaca, tancament mitjançant pestell d'acer inoxidable i clau triangular, amb inscripció de ´´control de qualitat de l'aigua potable´´, amb identificació AGBAR. - Vàlvula d'entrada DN20, tancament de seient, de pas angular, antifrau i antiretorn, amb cos de llautó CW617N, segons les especificacions de la norma UNE 19804, per a connexió directa a tub de polietilè PE100 DN32 mitjançant femella de compressió - Vàlvules de sortida i de purga DN20, tancament de seient, de pas angular, accionament mitjançant papallona, amb cos de llautó CW617N, segons les especificacions de la norma UNE 19804 - Canella orientable d'acer inoxidable AISI 304 - Manòmetre | 14 | u | 0 | 0
A0005 | ARMARI (COFRE) PRFV 30X45 PUNT.MOSTREIG ANONIMO | BJ6MUH45 | Armari de presa de mostres d'aigua potable de polièster reforçat amb fibra de vidre, per a connexió de tub de polietilè PE100 DN32, per a muntar superficialment, amb funcions de: - Purga del sistema mitjançant aixeta de llautó polit. - Presa de mostres per sortida de canella d'acer inoxidable AISI 304 esterilitzable pel mètode de flamejat. Compost per: - Armari de polièster reforçat amb fibra de vidre modelat en calent i fabricat per compressió, amb porta opaca, tancament mitjançant pestell d'acer inoxidable i clau triangular, amb inscripció de ´´control de qualitat de l'aigua potable´´, sense identificació. - Vàlvula d'entrada DN20, tancament de seient, de pas angular, antifrau i antiretorn, amb cos de llautó CW617N, segons les especificacions de la norma UNE 19804, per a connexió directa a tub de polietilè PE100 DN32 mitjançant femella de compressió - Vàlvules de sortida i de purga DN20, tancament de seient, de pas angular, accionament mitjançant papallona, amb cos de llautó CW617N, segons les especificacions de la norma UNE 19804 - Canella orientable d'acer inoxidable AISI 304 - Manòmetre | 5 | u | 0 | 0
301712 | Manòmetre Tip-D 10atm 1/2" | BJM6U010 | Manòmetre Tip-D, 10 atm, 1/2" | 21 | u | 0 | 0
301711 | Manòmetre Tip-D 16atm 1/2" | BJM6U016 | Manòmetre Tip-D, 16 atm, 1/2" | 15 | u | 0 | 0
104061 | Manòmetre 43I063mm GLIC.TIP-D 06atm 1/4" | BJM6U106 | Manòmetre 43I, d=63 mm, glicerina, TIP-D, p=6 atm, 1/4" | 17 | u | 0 | 0
104062 | Manòmetre 43I063mm GLIC.TIP-D 10atm 1/4" | BJM6U110 | Manòmetre 43I, d=63 mm, glicerina, TIP-D, p=10 atm, 1/4" | 22 | u | 0 | 0
104063 | Manòmetre 43I063mm GLIC.TIP-D 16atm 1/4" | BJM6U116 | Manòmetre 43I, d=63 mm, glicerina, TIP-D, p=16 atm, 1/4" | 17 | u | 0 | 0
101180 | Manòmetre 43I160mm TIP-D 10atm 1/2" | BJM6U210 | Manòmetre 43I, d=160 mm, glicerina, TIP-D, p=10 atm, 1/2" | 4 | u | 0 | 0
101179 | Manòmetre 43I160mm TIP-D 16atm 1/2" | BJM6U216 | Manòmetre 43I, d=160 mm, glicerina, TIP-D, p=16 atm, 1/2" | 8 | u | 0 | 0
101178 | Manòmetre 43I160mm TIP-D 25atm 1/2" | BJM6U225 | Manòmetre 43I, d=160 mm, glicerina, TIP-D, p=25 atm, 1/2" | 11 | u | 0 | 0
301388 | Comptador electromagnetic 50 L200 PN16 | BJMBU150 | Cabalímetre electromagnètic per a aigua alimentat amb bateries integrades o externes, model Sitrans FM Magflo MAG 8000 W de SIEMENS o equivalent, amb certificació per a servei de transacció comercial, diàmetre nominal DN50 i brides de connexió PN16 segons UNE-EN 1092-1, cabal fins a 629 m3/h, amb elèctrode de posada a terra per a protegir el senyal de les pertorbacions elèctriques parasitàries, inclòs amplificador de mesura incorporat o remot, inclòs tub de mesura d'acer inoxidable 1.4301 (AISI 304) i recobriment interior d'EPDM, cos i brides d'acer al carboni amb recobriment epoxy, temperatura màxima del medi 70°C, grau de protecció IP68, preparat per a treballar a tempertaura ambient entre -20°C i 70°C, calibratage estàndard per precissió de +/-0,4% del cabal mesurat a una velocitat del fluid de +/-2 mm/s amb certificat de calibratge inclòs, unitat de massa de la indicació en m3, amb filtre de xarxa per 50 Hz, comunicació local amb display LCD de 8 dígits i comunicació remota per infraroigs amb protocol Modbus RTU, inclòs el bloc de bateries intern i 2 bateries tipus D | 2 | u | 0 | 0
A0040 | Comptador electromagnetic 8000W BB 65 L200 PN16 | BJMBU160 | Cabalímetre electromagnètic per a aigua alimentat amb bateries integrades o externes, model Sitrans FM Magflo MAG 8000 W de SIEMENS o equivalent, amb certificació per a servei de transacció comercial, diàmetre nominal DN65 i brides de connexió PN16 segons UNE-EN 1092-1, cabal fins a 629 m3/h, amb elèctrode de posada a terra per a protegir el senyal de les pertorbacions elèctriques parasitàries, inclòs amplificador de mesura incorporat o remot, inclòs tub de mesura d'acer inoxidable 1.4301 (AISI 304) i recobriment interior d'EPDM, cos i brides d'acer al carboni amb recobriment epoxy, temperatura màxima del medi 70°C, grau de protecció IP68, preparat per a treballar a tempertaura ambient entre -20°C i 70°C, calibratage estàndard per precissió de +/-0,4% del cabal mesurat a una velocitat del fluid de +/-2 mm/s amb certificat de calibratge inclòs, unitat de massa de la indicació en m3, amb filtre de xarxa per 50 Hz, comunicació local amb display LCD de 8 dígits i comunicació remota per infraroigs amb protocol Modbus RTU, inclòs el bloc de bateries intern i 2 bateries tipus D | 2 | u | 0 | 0
301390 | Comptador electromagnetic 80 L200 PN16 | BJMBU180 | Cabalímetre electromagnètic per a aigua alimentat amb bateries integrades o externes, model Sitrans FM Magflo MAG 8000 W de SIEMENS o equivalent, amb certificació per a servei de transacció comercial, diàmetre nominal DN80 i brides de connexió PN16 segons UNE-EN 1092-1, cabal fins a 629 m3/h, amb elèctrode de posada a terra per a protegir el senyal de les pertorbacions elèctriques parasitàries, inclòs amplificador de mesura incorporat o remot, inclòs tub de mesura d'acer inoxidable 1.4301 (AISI 304) i recobriment interior d'EPDM, cos i brides d'acer al carboni amb recobriment epoxy, temperatura màxima del medi 70°C, grau de protecció IP68, preparat per a treballar a tempertaura ambient entre -20°C i 70°C, calibratage estàndard per precissió de +/-0,4% del cabal mesurat a una velocitat del fluid de +/-2 mm/s amb certificat de calibratge inclòs, unitat de massa de la indicació en m3, amb filtre de xarxa per 50 Hz, comunicació local amb display LCD de 8 dígits i comunicació remota per infraroigs amb protocol Modbus RTU, inclòs el bloc de bateries intern i 2 bateries tipus D | 3 | u | 0 | 0
301391 | Comptador electromagnetic 100 L250 PN16 | BJMBU1A0 | Cabalímetre electromagnètic per a aigua alimentat amb bateries integrades o externes, model Sitrans FM Magflo MAG 8000 W de SIEMENS o equivalent, amb certificació per a servei de transacció comercial, diàmetre nominal DN100 i brides de connexió PN16 segons UNE-EN 1092-1, cabal fins a 629 m3/h, amb elèctrode de posada a terra per a protegir el senyal de les pertorbacions elèctriques parasitàries, inclòs amplificador de mesura incorporat o remot, inclòs tub de mesura d'acer inoxidable 1.4301 (AISI 304) i recobriment interior d'EPDM, cos i brides d'acer al carboni amb recobriment epoxy, temperatura màxima del medi 70°C, grau de protecció IP68, preparat per a treballar a tempertaura ambient entre -20°C i 70°C, calibratage estàndard per precissió de +/-0,4% del cabal mesurat a una velocitat del fluid de +/-2 mm/s amb certificat de calibratge inclòs, unitat de massa de la indicació en m3, amb filtre de xarxa per 50 Hz, comunicació local amb display LCD de 8 dígits i comunicació remota per infraroigs amb protocol Modbus RTU, inclòs el bloc de bateries intern i 2 bateries tipus D | 5 | u | 0 | 0
301393 | Comptador electromagnetic 150 L300 PN16 | BJMBU1C0 | Cabalímetre electromagnètic per a aigua alimentat amb bateries integrades o externes, model Sitrans FM Magflo MAG 8000 W de SIEMENS o equivalent, amb certificació per a servei de transacció comercial, diàmetre nominal DN150 i brides de connexió PN16 segons UNE-EN 1092-1, cabal fins a 629 m3/h, amb elèctrode de posada a terra per a protegir el senyal de les pertorbacions elèctriques parasitàries, inclòs amplificador de mesura incorporat o remot, inclòs tub de mesura d'acer inoxidable 1.4301 (AISI 304) i recobriment interior d'EPDM, cos i brides d'acer al carboni amb recobriment epoxy, temperatura màxima del medi 70°C, grau de protecció IP68, preparat per a treballar a tempertaura ambient entre -20°C i 70°C, calibratage estàndard per precissió de +/-0,4% del cabal mesurat a una velocitat del fluid de +/-2 mm/s amb certificat de calibratge inclòs, unitat de massa de la indicació en m3, amb filtre de xarxa per 50 Hz, comunicació local amb display LCD de 8 dígits i comunicació remota per infraroigs amb protocol Modbus RTU, inclòs el bloc de bateries intern i 2 bateries tipus D | 21 | u | 0 | 0
301394 | Comptador electromagnetic 200 L350 PN16 | BJMBU1D0 | Cabalímetre electromagnètic per a aigua alimentat amb bateries integrades o externes, model Sitrans FM Magflo MAG 8000 W de SIEMENS o equivalent, amb certificació per a servei de transacció comercial, diàmetre nominal DN200 i brides de connexió PN16 segons UNE-EN 1092-1, cabal fins a 629 m3/h, amb elèctrode de posada a terra per a protegir el senyal de les pertorbacions elèctriques parasitàries, inclòs amplificador de mesura incorporat o remot, inclòs tub de mesura d'acer inoxidable 1.4301 (AISI 304) i recobriment interior d'EPDM, cos i brides d'acer al carboni amb recobriment epoxy, temperatura màxima del medi 70°C, grau de protecció IP68, preparat per a treballar a tempertaura ambient entre -20°C i 70°C, calibratage estàndard per precissió de +/-0,4% del cabal mesurat a una velocitat del fluid de +/-2 mm/s amb certificat de calibratge inclòs, unitat de massa de la indicació en m3, amb filtre de xarxa per 50 Hz, comunicació local amb display LCD de 8 dígits i comunicació remota per infraroigs amb protocol Modbus RTU, inclòs el bloc de bateries intern i 2 bateries tipus D | 11 | u | 0 | 0
A0041 | Comptador electromagnetic 8000W BB 65 L200 PN16 10m | BJMBU260 | Cabalímetre electromagnètic per a aigua alimentat amb bateries integrades o externes, model Sitrans FM Magflo MAG 8000 W de SIEMENS o equivalent, amb certificació per a servei de transacció comercial, diàmetre nominal DN65 i brides de connexió PN16 segons UNE-EN 1092-1, cabal fins a 629 m3/h, amb elèctrode de posada a terra per a protegir el senyal de les pertorbacions elèctriques parasitàries, inclòs amplificador de mesura incorporat o remot, inclòs tub de mesura d'acer inoxidable 1.4301 (AISI 304) i recobriment interior d'EPDM, cos i brides d'acer al carboni amb recobriment epoxy, temperatura màxima del medi 70°C, grau de protecció IP68, preparat per a treballar a tempertaura ambient entre -20°C i 70°C, calibratage estàndard per precissió de +/-0,4% del cabal mesurat a una velocitat del fluid de +/-2 mm/s amb certificat de calibratge inclòs, unitat de massa de la indicació en m3, amb filtre de xarxa per 50 Hz, comunicació local amb display LCD de 8 dígits i comunicació remota per infraroigs amb protocol Modbus RTU, inclòs el bloc de bateries intern i 2 bateries tipus D, incorpora cable de 10 m per a connectar a caixa de comunicacions | 2 | u | 0 | 0
A0034 | CAUDALIMETRE MAG 8000W DN 80/PN 16 /10mt | BJMBU280 | Cabalímetre electromagnètic per a aigua alimentat amb bateries integrades o externes, model Sitrans FM Magflo MAG 8000 W de SIEMENS o equivalent, amb certificació per a servei de transacció comercial, diàmetre nominal DN80 i brides de connexió PN16 segons UNE-EN 1092-1, cabal fins a 629 m3/h, amb elèctrode de posada a terra per a protegir el senyal de les pertorbacions elèctriques parasitàries, inclòs amplificador de mesura incorporat o remot, inclòs tub de mesura d'acer inoxidable 1.4301 (AISI 304) i recobriment interior d'EPDM, cos i brides d'acer al carboni amb recobriment epoxy, temperatura màxima del medi 70°C, grau de protecció IP68, preparat per a treballar a tempertaura ambient entre -20°C i 70°C, calibratage estàndard per precissió de +/-0,4% del cabal mesurat a una velocitat del fluid de +/-2 mm/s amb certificat de calibratge inclòs, unitat de massa de la indicació en m3, amb filtre de xarxa per 50 Hz, comunicació local amb display LCD de 8 dígits i comunicació remota per infraroigs amb protocol Modbus RTU, inclòs el bloc de bateries intern i 2 bateries tipus D, incorpora cable de 10 m per a connectar a caixa de comunicacions | 2 | u | 0 | 0
A0042 | Comptador electromagnetic 8000W BB 100 L250 PN16 10m | BJMBU2A0 | Cabalímetre electromagnètic per a aigua alimentat amb bateries integrades o externes, model Sitrans FM Magflo MAG 8000 W de SIEMENS o equivalent, amb certificació per a servei de transacció comercial, diàmetre nominal DN100 i brides de connexió PN16 segons UNE-EN 1092-1, cabal fins a 629 m3/h, amb elèctrode de posada a terra per a protegir el senyal de les pertorbacions elèctriques parasitàries, inclòs amplificador de mesura incorporat o remot, inclòs tub de mesura d'acer inoxidable 1.4301 (AISI 304) i recobriment interior d'EPDM, cos i brides d'acer al carboni amb recobriment epoxy, temperatura màxima del medi 70°C, grau de protecció IP68, preparat per a treballar a tempertaura ambient entre -20°C i 70°C, calibratage estàndard per precissió de +/-0,4% del cabal mesurat a una velocitat del fluid de +/-2 mm/s amb certificat de calibratge inclòs, unitat de massa de la indicació en m3, amb filtre de xarxa per 50 Hz, comunicació local amb display LCD de 8 dígits i comunicació remota per infraroigs amb protocol Modbus RTU, inclòs el bloc de bateries intern i 2 bateries tipus D, incorpora cable de 10 m per a connectar a caixa de comunicacions | 3 | u | 0 | 0
A0035 | CAUDALIMETRE MAG 8000W DN 125/PN 16 /10mt | BJMBU2B0 | Cabalímetre electromagnètic per a aigua alimentat amb bateries integrades o externes, model Sitrans FM Magflo MAG 8000 W de SIEMENS o equivalent, amb certificació per a servei de transacció comercial, diàmetre nominal DN125 i brides de connexió PN16 segons UNE-EN 1092-1, cabal fins a 629 m3/h, amb elèctrode de posada a terra per a protegir el senyal de les pertorbacions elèctriques parasitàries, inclòs amplificador de mesura incorporat o remot, inclòs tub de mesura d'acer inoxidable 1.4301 (AISI 304) i recobriment interior d'EPDM, cos i brides d'acer al carboni amb recobriment epoxy, temperatura màxima del medi 70°C, grau de protecció IP68, preparat per a treballar a tempertaura ambient entre -20°C i 70°C, calibratage estàndard per precissió de +/-0,4% del cabal mesurat a una velocitat del fluid de +/-2 mm/s amb certificat de calibratge inclòs, unitat de massa de la indicació en m3, amb filtre de xarxa per 50 Hz, comunicació local amb display LCD de 8 dígits i comunicació remota per infraroigs amb protocol Modbus RTU, inclòs el bloc de bateries intern i 2 bateries tipus D, incorpora cable de 10 m per a connectar a caixa de comunicacions | 1 | u | 0 | 0
A0043 | Comptador electromagnetic 8000W BB 150 L300 PN16 10m | BJMBU2C0 | Cabalímetre electromagnètic per a aigua alimentat amb bateries integrades o externes, model Sitrans FM Magflo MAG 8000 W de SIEMENS o equivalent, amb certificació per a servei de transacció comercial, diàmetre nominal DN150 i brides de connexió PN16 segons UNE-EN 1092-1, cabal fins a 629 m3/h, amb elèctrode de posada a terra per a protegir el senyal de les pertorbacions elèctriques parasitàries, inclòs amplificador de mesura incorporat o remot, inclòs tub de mesura d'acer inoxidable 1.4301 (AISI 304) i recobriment interior d'EPDM, cos i brides d'acer al carboni amb recobriment epoxy, temperatura màxima del medi 70°C, grau de protecció IP68, preparat per a treballar a tempertaura ambient entre -20°C i 70°C, calibratage estàndard per precissió de +/-0,4% del cabal mesurat a una velocitat del fluid de +/-2 mm/s amb certificat de calibratge inclòs, unitat de massa de la indicació en m3, amb filtre de xarxa per 50 Hz, comunicació local amb display LCD de 8 dígits i comunicació remota per infraroigs amb protocol Modbus RTU, inclòs el bloc de bateries intern i 2 bateries tipus D, incorpora cable de 10 m per a connectar a caixa de comunicacions | 6 | u | 0 | 0
A0044 | Comptador.ELECTRMAG8000W BB 200 L350 PN16 10m | BJMBU2D0 | Cabalímetre electromagnètic per a aigua alimentat amb bateries integrades o externes, model Sitrans FM Magflo MAG 8000 W de SIEMENS o equivalent, amb certificació per a servei de transacció comercial, diàmetre nominal DN200 i brides de connexió PN16 segons UNE-EN 1092-1, cabal fins a 629 m3/h, amb elèctrode de posada a terra per a protegir el senyal de les pertorbacions elèctriques parasitàries, inclòs amplificador de mesura incorporat o remot, inclòs tub de mesura d'acer inoxidable 1.4301 (AISI 304) i recobriment interior d'EPDM, cos i brides d'acer al carboni amb recobriment epoxy, temperatura màxima del medi 70°C, grau de protecció IP68, preparat per a treballar a tempertaura ambient entre -20°C i 70°C, calibratage estàndard per precissió de +/-0,4% del cabal mesurat a una velocitat del fluid de +/-2 mm/s amb certificat de calibratge inclòs, unitat de massa de la indicació en m3, amb filtre de xarxa per 50 Hz, comunicació local amb display LCD de 8 dígits i comunicació remota per infraroigs amb protocol Modbus RTU, inclòs el bloc de bateries intern i 2 bateries tipus D, incorpora cable de 10 m per a connectar a caixa de comunicacions | 3 | u | 0 | 0
A0002 | ADAPTADOR IrDA USB+CABLE 1,2MT MAG 8000W | BJMBUZ10 | Adaptador IrDA USB+Cable 1,2 m, p/MAG 8000W | 4 | u | 0 | 0
301170 | KIT Tarjeta PCB MAG 8000 BASIC/REP | BJMBUZ20 | Kit tarjeta PCB MAG 8000 BASIC/REP | 45 | u | 0 | 0
A0127 | SENSOR NIVEL VEGAPULS WL61 6 mt IP68 | BJMCU010 | Sensor nivell VEGAPULS WL61m, cable 6m, IP68 | 1 | u | 0 | 0
103248 | SONDA NIVEL PSMN 4 mca Ø22mm /10mt | BJMCU104 | Sonda nivell PSMN, 4 mca, d=22 mm, cable 10 m | 6 | u | 0 | 0
103249 | SONDA NIVEL PSMN 6 mca Ø22mm /10mt | BJMCU106 | Sonda nivell PSMN, 6 mca, d=22 mm, cable 10 m | 18 | u | 0 | 0
103260 | SONDA NIVEL PSMN 10 mca Ø22mm /10mt | BJMCU110 | Sonda nivell PSMN, 10 mca, d=22 mm, cable 10 m | 2 | u | 0 | 0
A0140 | TRANS.NIVEL MULTIRANGER 100 1CH/24V/3R | BJMCU120 | Transductor nivell MULTIRANGER 100 1CH/24V/3R | 2 | u | 0 | 0
A0047 | CONTROLADOR PEGASUS+GPRS P/V.HIDRAULICA | BJMPU010 | Controlador autònom PEGASUS+SMARTM2M o equivalent per al control de vàlvules hidràuliques reguladores de pressió, amb mòdem de comunicacions de tecnologia M2M, per a gestió avançada de pressions, amb funcions de: - Modulació contínua de pressió de sortida de la vàlvula en funció a cabal i/o temps. - 1 Canal digital per registre de cabal. - 3 gràfics de dades per cada canal físic - Transmissió automàtica de dades per SMARTM2M. - Transmissió de dades en ´´pseudo temps real´´ després d'un esdeveniment d'alarma (opcional). - Alarmes a mòbil per missatge SMS. - Interval mesurament pressió i cabal des 1 segon. Compost per: 1 Unitat de control PEGASUS amb mòdem de comunicació SMARTM2M 1 2 transductors de pressió incorporats, amb bateria de liti de suport i carcassa d'alumini amb un grau de protecció IP68 1 Antena d'alt guany amb connector FME i cable de 2,5 m 1 Mòdul hidràulic autoalimentat Pegasus Plus 1 CABLE PEGASUS-CSOL2 1 Actuador metàl·lic per Pegasus Plus 1 Creueta Pegasus 1 Mànega espiral amb endoll ràpid per presa de pressió 3 Unitats d'endoll ràpid de pressió femella 2 unitat de cable amb connector militar doble entrada cabal + cable (0,34 mm2 - 1,5 m) 1 Cable i bateria externa Multil og/Pegasus 1 Caixa de bateria per Pegasus per a una durada de 4 anys (1 transmissió/15 minuts) | 20 | u | 0 | 0
A0121 | REGISTRADOR MULTILOG LX GPRS P | BJMPUM10 | Datalogger amb capacitat per a enregistrar dades d'un punt de pressió i comunicació GPRS amb el centre de control | 5 | u | 0 | 0
A0119 | REGISTRADOR MULTILOG GPRS 2xQ | BJMPUM20 | Datalogger amb capacitat per a enregistrar dades de dos punts de cabal i comunicació GPRS amb el centre de control | 5 | u | 0 | 0
105298 | PACK DOBLE BATERIA C/CONEC. PROT.POLAR. | BJMPZM20 | Pack doble bateria amb connector prot.polar. | 4 | u | 0 | 0
A0085 | maniguet PRESION CONEC.RAPIDO P/CONTROL. | BJMPZM30 | Maniguet pressió connector ràpid per a control. | 7 | u | 0 | 0
A0065 | INTERFACE CABLE COMUNICACIÓN DATALOGGER | BJMPZM40 | Interface cable comunicació datalogger | 3 | u | 0 | 0
103747 | CONECTOR 4P.MACHO P/REGISTRADOR RADCOM | BJMPZM50 | Connector 4P mascle per a registrador Radcom | 13 | u | 0 | 0
A0019 | CABLE BIFIDO CONEXION BATERIA MULTILOG | BJMPZM60 | Cable bífid connexió bateria multilog | 22 | u | 0 | 0
A0010 | BATERIA EXT. MULTILOG 4 AÑOS FREC. 15min | BJMPZM70 | Bateria exterior multilog, amb autonomia de 4 anys, frequència 15 min | 8 | u | 0 | 0
A0054 | ENDOLL RAPIDO DE PRESION HEMBRA | BJMPZP10 | Endoll ràpid de pressió, femella | 1 | u | 0 | 0
103582 | CRUCETA P/PEGASUS | BJMPZP20 | Creueta per a PEGASUS | 14 | u | 0 | 0
103583 | CAJA SOLENOIDE PEGASUS PLUS BATERIA IP68 | BJMPZP30 | Caixa solenoide PEGASUS Plus bateria, IP68 | 17 | u | 0 | 0
A0011 | BATERIA EXT.IP68 AUTONOMIA 4 AÑOS 60 min | BJMPZP40 | Bateria exterior IP68, autonomia de 4 anys, frequència 60 min | 30 | u | 0 | 0
A0008 | ARMARIO PRFV.530x430 PLM54 P/PEGASUS | BJMPZP50 | Armari PRFV de 530x430 PLM54 per a PEGASUS | 24 | u | 0 | 0
106042 | ANTENA ALTA GANANCIA VARILLA FME /5mt | BJMPZP60 | Antena guany alt, varilla FME 5m | 10 | u | 0 | 0
103495 | ANTENA ALTA GANANCIA C/CONEC.MIL. /2,5mt | BJMPZP70 | Antena guany alt amb connector mil. 2,5m | 1 | u | 0 | 0
103581 | ACTUADOR P/PEGASUS PLUS CARCASA METALICA | BJMPZP80 | Actuador per a PEGASUS Plus carcassa metàl·lica | 15 | u | 0 | 0
301854 | Connector 4P.Mascle Registr.RADCOM+CABLE | BJMPZP90 | Element de connexió, amb connector 4P mascle+cable, per a registre Radcom | 32 | u | 0 | 0
A0036 | CELULA PLATINO EC5 | BJMQU010 | Cèdul·la platí EC5 | 1 | u | 0 | 0
104378 | ELECTRODO SENSOR PH-0-14 CPF81 IP68 | BJMQU020 | Electrode sensor pH,0-14, CPF81, IP68 | 5 | u | 0 | 0
106354 | KIT MANTENIM.1 AÑO CL17 /5444300 | BJMQU030 | Kit manteniment 1 any CL17 / 5444300 | 6 | u | 0 | 0
106365 | PUENTE SALINO SENSOR pH /REP | BJMQU040 | Pont salí per a sensor pH / REP | 1 | u | 0 | 0
106321 | SENSOR CONDUCT CLS21D G 1" /REP | BJMQU050 | Sensor conductivitat CLS21D, G 1" /REP | 3 | u | 0 | 0
A0128 | SENSOR OXIGENO LDO 0-20 PPM 10M | BJMQU060 | Sensor oxigen LDO, 0-20 PPM, cable 10 m | 4 | u | 0 | 0
A0096 | patró CONDUCTIV.500ml 148 uS/cm/C20C280 | BJMQU110 | Patró conductivitat, 500 ml, 148 microSiemens/cm, C20C280 | 9 | u | 0 | 0
A0097 | patró CONDUCTIVIDAD 1015 mS/cm 500ml | BJMQU115 | Patró conductivitat, 500 ml, 1015 microSiemens/cm, C20C280 | 2 | u | 0 | 0
A0129 | SOL.patró CONDUCT.1413uS/CM 250ML CERT | BJMQU120 | Patró conductivitat, 250 ml, 1413 microSiemens/cm, CERT | 5 | u | 0 | 0
A0098 | patró PH 7,000 | BJMQU130 | Patró pH 7,000 | 7 | u | 0 | 0
A0114 | R. FILTRACION P/MEMBRAN 0,45U 50T/LCW916 | BJMQU140 | Recanvi filtració p/membrana 0,45 micres 50T/LCW916 | 2 | u | 0 | 0
A0116 | REAC.CLORO LIBRE 0-2 mg/l 10ml 100T | BJMQU150 | Reactiu Clor lliure 0-2 mg/l, 10ml, 100T | 36 | u | 0 | 0
A0117 | REAC.CLORO LIBRE 10ml 1000T | BJMQU160 | Reactiu Clor lliure 0-2 mg/l, 10ml, 1000T | 5 | u | 0 | 0
106443 | CABLE CONEX.PH CYK10 MEMOSENS 3m | BJMSU110 | Cable de connexió pH CYK10 MEMOSENS de 3 m de llargària | 2 | u | 0 | 0
106445 | CABLE CONEX.PH CYK10 MEMOSENS 5m | BJMSU120 | Cable de connexió pH CYK10 MEMOSENS de 5 m de llargària | 2 | u | 0 | 0
106665 | CAPSULA SENSOR LDO P/INTELLICALL | BJMSU210 | Càpsula sensor LDO per a INTELLICALL | 3 | u | 0 | 0
A0048 | CONTROLADOR SC200 2CH/2SA/4SR 220VAC | BJMSU310 | Controlador SC200 2CH/2SA/4SR, alimentació 220 V ac | 1 | u | 0 | 0
106512 | TRANS. SC 1000 6CH/2SA/ 220VAC | BJMSU410 | Transmissor SC 1000 6CH/2SA, alimentació 220Vac | 1 | u | 0 | 0
A0139 | TRANS. SC 200 1CH/2SA/4SR 220VAC | BJMSU420 | Transmissor SC 200 1CH/2SA/4SR, alimentació 220 V ac | 2 | u | 0 | 0
A0059 | FOTOMETRO CLORO LIBRE Y TOTAL POCKET II | BJMSU510 | Fotòmetre clor lliure i total, POCKET II | 1 | u | 0 | 0
301698 | Cable connexió comptador 25 cm. | BJMTU100 | Cable de connexió per a comptador, de 25 cm de longitud | 3277 | u | 0 | 0
301697 | Cable connexió comptador 35 cm. | BJMTU101 | Cable de connexió per a comptador, de 35 cm de longitud | 856 | u | 0 | 0
301699 | Cable connexió comptador 55 cm. | BJMTU102 | Cable de connexió per a comptador, de 55 cm de longitud | 887 | u | 0 | 0
301165 | Cable connexió comptador 100cm. CZACC020 | BJMTU103 | Cable de connexió per a comptador, de 100 cm de longitud | 113 | u | 0 | 0
A0022 | Cable connexió comptador 125cm. NG . CZ3000 | BJMTU104 | Cable de connexió per a comptador, de 125 cm de longitud | 1 | u | 0 | 0
301730 | Mascle punt lectura exterior CZACC189 | BJMTU301 | Element de connexió, punt de lectura per a CZACC189 | 22 | u | 0 | 0
301304 | Punt lectura bateria compt. elec + cable | BJMTU302 | Element de connexió, punt de lectura bateria+cable | 234 | u | 0 | 0
301716 | Punto de lectura exterior CZACC050 | BJMTU303 | Element de connexió, punt de lectura per a CZACC050 | 15 | u | 0 | 0
301717 | Conector hembra Jack stereo CZACC156-A | BJMTU401 | Connector femella Jack stereo CZACC156-A | 65 | u | 0 | 0
A0066 | INTERFACE MULTIFUNCION AVANZADO SYMBOL | BJMTU503 | Interface Multifunció avançada Symbol | 12 | u | 0 | 0
301737 | Placa Lectura comptador Electr.CZACC024 | BJMTU505 | Placa de lectura per a comptador CZACC024 | 76 | u | 0 | 0
300965 | Reducció compt., PN16, B-B, DN65 x 50 | BJMZU176 | Reducció compt., PN16, B-B, DN65 x 50 | 22 | u | 0 | 0
300964 | Reducció compt., PN16, B-B, DN80 x 50 | BJMZU186 | Reducció compt., PN16, B-B, DN80 x 50 | 1 | u | 0 | 0
301016 | Reducció compt., PN16, B-B, DN80 x 65 | BJMZU187 | Reducció compt., PN16, B-B, DN80 x 65 | 15 | u | 0 | 0
300963 | Reducció compt., PN16, B-B, DN100 x 50 | BJMZU1A6 | Con reductor tranquilitzador, de fosa dúctil amb extrems B-B, unió del tipus embridada, amb brida fixe, a PN16, per a comptador, DN100x50 de PN16 | 1 | u | 0 | 0
300962 | Reducció compt., PN16, B-B, DN100 x 65 | BJMZU1A7 | Con reductor tranquilitzador, de fosa dúctil amb extrems B-B, unió del tipus embridada, amb brida fixe, a PN16, per a comptador, DN100x65 de PN16 | 4 | u | 0 | 0
300967 | Reducció compt., PN16, B-B, DN100 x 80 | BJMZU1A8 | Reducció compt., PN16, B-B, DN100 x 80 | 8 | u | 0 | 0
300966 | Reducció compt., PN16, B-B, DN150 x 80 | BJMZU1C8 | Reducció compt., PN16, B-B, DN150 x 80 | 1 | u | 0 | 0
300961 | Reducció compt., PN16, B-B, DN150 x 100 | BJMZU1CA | Reducció compt., PN16, B-B, DN150 x 100 | 4 | u | 0 | 0
300959 | Reducció compt., PN16, B-B, DN150 x 125 | BJMZU1CB | Con reductor tranquilitzador, de fosa dúctil amb extrems B-B, unió del tipus embridada, amb brida fixe, a PN16, per a comptador, DN150x125 de PN16 | 1 | u | 0 | 0
300960 | Reducció compt., PN16, B-B, DN200 x 100 | BJMZU1DA | Con reductor tranquilitzador, de fosa dúctil amb extrems B-B, unió del tipus embridada, amb brida fixe, a PN16, per a comptador, DN200x100 de PN16 | 2 | u | 0 | 0
300958 | Reducció compt., PN16, B-B, DN200 x 125 | BJMZU1DB | Con reductor tranquilitzador, de fosa dúctil amb extrems B-B, unió del tipus embridada, amb brida fixe, a PN16, per a comptador, DN200x125 de PN16 | 1 | u | 0 | 0
300957 | Reducció compt., PN16, B-B, DN200 x 150 | BJMZU1DC | Reducció compt., PN16, B-B, DN200 x 150 | 4 | u | 0 | 0
300951 | Rodet compt., PN16, B-B, DN065 | BJMZU280 | Carret tranquil·litzador de fosa dúctil amb aletes interiors per a comptador DN65, de 220 mm de llargària, conexió embridada amb brida fixa PN16 | 3 | u | 0 | 0
300952 | Rodet compt., PN16, B-B, DN080 | BJMZU290 | Carret tranquil·litzador de fosa dúctil amb aletes interiors per a comptador DN80, de 220 mm de llargària, conexió embridada amb brida fixa PN16 | 1 | u | 0 | 0
300953 | Rodet compt., PN16, B-B, DN100 | BJMZU2A0 | Carret tranquil·litzador de fosa dúctil amb aletes interiors per a comptador DN100, de 250 mm de llargària, conexió embridada amb brida fixa PN16 | 4 | u | 0 | 0
300955 | Rodet compt., PN16, B-B, DN150 | BJMZU2C0 | Carret tranquil·litzador de fosa dúctil amb aletes interiors per a comptador DN150, de 350 mm de llargària, conexió embridada amb brida fixa PN16 | 7 | u | 0 | 0
301080 | Rodet compt., PN16, B-B, DN200 | BJMZU2D0 | Carret tranquil·litzador de fosa dúctil amb aletes interiors per a comptador DN200, de 400 mm de llargària, conexió embridada amb brida fixa PN16 | 3 | u | 0 | 0
301874 | Rodet BB en Acer DN 50 L=100 PN16 | BJMZU470 | Rodet d'acer per a comptador DN50, de 100 mm de llargària, conexió embridada amb brida fixa PN16 | 7 | u | 0 | 0
301875 | Rodet BB en Acer DN 65 L=100 PN16 | BJMZU480 | Rodet d'acer per a comptador DN65, de 100 mm de llargària, conexió embridada amb brida fixa PN16 | 3 | u | 0 | 0
301876 | Rodet BB en Acer DN 80 L=125 PN16 | BJMZU490 | Rodet d'acer per a comptador DN80, de 125 mm de llargària, conexió embridada amb brida fixa PN16 | 1 | u | 0 | 0
301877 | Rodet BB en Acer DN100 L=125 PN16 | BJMZU4A0 | Rodet d'acer per a comptador DN100, de 125 mm de llargària, conexió embridada amb brida fixa PN16 | 2 | u | 0 | 0
300807 | Racord comptador, R.F.boja-R.M.,1/2LL-1 | BJMZUR13 | Contrarosca compt., R.F.boja-R.M., 1/2´´-1´´ | 157 | u | 0 | 0
301822 | Racord comptador,R.F.boja-R.M.3/4"-1/2 " | BJMZUR22 | Contrarosca compt., R.F.boja-R.M., 3/4´´-1/2´´ | 190 | u | 0 | 0
300806 | Contrarosca C.T., R.F.boja-R.M., 3/4"-1" | BJMZUR23 | Contrarosca compt, R.F.boja-R.M., 3/4''-1´´ | 1843 | u | 0 | 0
301736 | Contrarosca C.T.R.F.boja-R.M.3/4"-3/4" | BJMZUR24 | Contrarosca compt., R.F.boja-R.M., 3/4´´-3/4´´ | 540 | u | 0 | 0
301073 | Contrarosca compt, R.F.boja-R.M. 1-3/4" | BJMZUR34 | Contrarosca compt, R.F.boja-R.M., 1"-3/4'' | 201 | u | 0 | 0
301074 | contrarosca compt, R.F.boja-R.M. 1 1/4-1 | BJMZUR54 | Contrarosca compt, R.F.boja-R.M., 1 1/4"-1" | 81 | u | 0 | 0
301075 | Contrarosca compt,R.F.boja-R.M.11/2-11/4 | BJMZUR65 | Contrarosca compt,R.F.boja-R.M., 1 1/2"-1 1/4" | 170 | u | 0 | 0
300805 | Racord comptador, R.F.boja-R.M.,2-11/2" | BJMZUR76 | Ràcord comptador, R.F.boja-R.M., 2"-1 1/2'' | 141 | u | 0 | 0
300814 | Racord metall, vàlvula 1/2LL | BJMZURA1 | Ràcord de llautó per a comptador, recte de 2 peces, amb extrems R.M. boja-Soldadura, unió tipus roscada/soldada, DN13 x 1/2´´, PN16 | 3 | u | 0 | 0
300811 | Racord metall, 3/4 | BJMZURA2 | Ràcord de llautó per a comptador, recte de 2 peces, amb extrems R.M. boja-Soldadura, unió tipus roscada/soldada, DN15 x 3/4´´, PN16 | 3 | u | 0 | 0
300816 | Racord metall, 1 | BJMZURA3 | Ràcord de llautó per a comptador, recte de 2 peces, amb extrems R.M. boja-Soldadura, unió tipus roscada/soldada, DN20 x 1´´, PN16 | 86 | u | 0 | 0
300813 | Racord metall p/compt. 25, 1 1/4 | BJMZURA4 | Ràcord de llautó per a comptador, recte de 2 peces, amb extrems R.M. boja-Soldadura, unió tipus roscada/soldada, DN25 x 1 1/4´´, PN16 | 7 | u | 0 | 0
300812 | Racord metall p/compt. 30, 1 1/2 | BJMZURA5 | Ràcord de llautó per a comptador, recte de 2 peces, amb extrems R.M. boja-Soldadura, unió tipus roscada/soldada, DN30 x 1 1/2´´, PN16 | 4 | u | 0 | 0
300810 | Racord metall p/compt. 40, 2 | BJMZURA7 | Ràcord de llautó per a comptador, recte de 2 peces, amb extrems R.M. boja-Soldadura, unió tipus roscada/soldada, DN40 x 2´´, PN16 | 1 | u | 0 | 0
300783 | Contrarosca, C.T. R.M.-R.F., 1/2LL-1/2LL | BJMZUS10 | Ràcord, Marsella (contrarosca), de llautó amb extrems RF-RM, unió del tipus roscada, per a comptador, 1/2"-1/2" de PN16 | 25 | u | 0 | 0
300803 | Racord comptador, R.M.-R.F., 1/2LL-1/2 | BJMZUS11 | Ràcord, Marsella (contrarosca), de llautó amb extrems RF-RM, unió del tipus roscada, per a comptador, 1/2"-1/2" de PN16 | 116 | u | 0 | 0
300809 | Contrarosca compt, R.M.-R.F., 1/2"LL-3/4 | BJMZUS12 | Ràcord, Marsella (contrarosca), de llautó amb extrems RF-RM, unió del tipus roscada, per a comptador, 1/2"-3/4" de PN16 | 6023 | u | 0 | 0
300819 | Contrarosca compt., R.M.-R.F., 2"-1/2" | BJMZUS21 | Ràcord, Marsella (contrarosca), de llautó amb extrems RF-RM, unió del tipus roscada, per a comptador, 3/4"-1/2" de PN16 | 1 | u | 0 | 0
301739 | Contrarosca compt,R.M.-R.F.3/4"-3/4"L=49 | BJMZUS22 | Ràcord, Marsella (contrarosca), de llautó amb extrems RF-RM, unió del tipus roscada, per a comptador, 3/4"-3/4" de PN16 | 125 | u | 0 | 0
300800 | Contrarosca compt, R.M.-R.F., 3/4"-1/2"L | BJMZUS31 | Ràcord, Marsella (contrarosca), de llautó amb extrems RF-RM, unió del tipus roscada, per a comptador, 1"-1/2" de PN16 | 65 | u | 0 | 0
300798 | Contrarosca compt,R.M.-R.F.,1"-3/4,"L=49 | BJMZUS32 | Ràcord, Marsella (contrarosca), de llautó amb extrems RF-RM, unió del tipus roscada, per a comptador, 1"-3/4" de PN16 | 4104 | u | 0 | 0
301173 | Contrarosca compt, R.M.-R.F.,1"-1",L=49 | BJMZUS33 | Ràcord, Marsella (contrarosca), de llautó amb extrems RF-RM, unió del tipus roscada, per a comptador, 1"-1" de PN16 | 28 | u | 0 | 0
300784 | Contrarosca C.T., R.M.-R.F., 1"-1/2 "LL | BJMZUS52 | Contrarosca compt, R.M.-R.F., 1´´-1/2´´ | 1 | u | 0 | 0
301077 | Contrarosca compt, R.M.-R.F., 1 1/4-3/4" | BJMZUS53 | Contrarosca compt, R.M.-R.F., 1 1/4"-3/4'' | 143 | u | 0 | 0
301076 | Contrarosca compt, R.M.-R.F., 1 1/4-1" | BJMZUS54 | Contrarosca compt, R.M.-R.F., 1 1/4´´-1'' | 114 | u | 0 | 0
300804 | Racord comptador, R.F.-R.M.,11/2-11/4" | BJMZUS64 | Ràcord, Marsella (contrarosca), de llautó amb extrems RF-RM, unió del tipus roscada, per a comptador, 2"-1 1/4" de PN16 | 4 | u | 0 | 0
300802 | Racord comptador, R.F.-R.M., 2"-1 1/2" | BJMZUS65 | Ràcord, Marsella (contrarosca), de llautó amb extrems RF-RM, unió del tipus roscada, per a comptador, 2"-1 1/2" de PN16 | 4 | u | 0 | 0
301702 | Precinte tap plàstic p/forat valvula. | BJMZUZ40 | Precinte tap plàstic p/forat vàlvula | 29 | u | 0 | 0
301703 | Protector plàstic blau per a tap llautó | BJMZUZ50 | Precinte protector plàstic blau p/tap llautó | 36 | u | 0 | 0
300696 | Racord hidrant incendi LL, B DN80 | BM21U010 | Ràcord Barcelona per a hidrant de boca d'incendis de llautó, DN80 | 9 | u | 0 | 0
300695 | Racord hidrant incendi LL, B DN100 | BM21U020 | Ràcord Barcelona per a hidrant de boca d'incendis de llautó, DN100 | 316 | u | 0 | 0
A0161 | VàlvulaCOMPUERTA BB.06/30 CORTO 50 PN16 CUAD | BN12U152 | Vàlvula de comporta manual amb unió embridada, DN50, PN16, de cos curt, cos i tapa de fosa nodular EN-GJS-500-7 (GGG50) PN16, amb revestiment de resina epoxi (250 micres), comporta de fosa+EPDM i tancament de seient elàstic, eix d'acer inoxidable 1.4021 (AISI 420) | 5 | u | 0 | 0
300321 | Vàlvula comporta, PN16, DN065 | BN12U162 | Vàlvula de comporta manual amb unió embridada, DN65, PN16, de cos curt, cos i tapa de fosa nodular EN-GJS-500-7 (GGG50) PN16, amb revestiment de resina epoxi (250 micres), comporta de fosa+EPDM i tancament de seient elàstic, eix d'acer inoxidable 1.4021 (AISI 420) | 1232 | u | 0 | 0
300322 | Vàlvula comporta, PN16, DN080 | BN12U182 | Vàlvula de comporta manual amb unió embridada, DN80, PN16, de cos curt, cos i tapa de fosa nodular EN-GJS-500-7 (GGG50) PN16, amb revestiment de resina epoxi (250 micres), comporta de fosa+EPDM i tancament de seient elàstic, eix d'acer inoxidable 1.4021 (AISI 420) | 224 | u | 0 | 0
300323 | Vàlvula comporta, PN16, DN100 | BN12U1A2 | Vàlvula de comporta manual amb unió embridada, DN100, PN16, de cos curt, cos i tapa de fosa nodular EN-GJS-500-7 (GGG50) PN16, amb revestiment de resina epoxi (250 micres), comporta de fosa+EPDM i tancament de seient elàstic, eix d'acer inoxidable 1.4021 (AISI 420) | 973 | u | 0 | 0
300324 | Vàlvula comporta, PN16, DN150 | BN12U1C2 | Vàlvula de comporta manual amb unió embridada, DN150, PN16, de cos curt, cos i tapa de fosa nodular EN-GJS-500-7 (GGG50) PN16, amb revestiment de resina epoxi (250 micres), comporta de fosa+EPDM i tancament de seient elàstic, eix d'acer inoxidable 1.4021 (AISI 420) | 486 | u | 0 | 0
300325 | Vàlvula comporta, PN16, DN200 | BN12U1D2 | Vàlvula de comporta manual amb unió embridada, DN200, PN16, de cos curt, cos i tapa de fosa nodular EN-GJS-500-7 (GGG50) PN16, amb revestiment de resina epoxi (250 micres), comporta de fosa+EPDM i tancament de seient elàstic, eix d'acer inoxidable 1.4021 (AISI 420) | 308 | u | 0 | 0
A0160 | Vàlvula.COMPUERTA BB.06/30 CORTO 250 PN16 CUAD | BN12U1E2 | Vàlvula de comporta manual amb unió embridada, DN250, PN16, de cos curt, cos i tapa de fosa nodular EN-GJS-500-7 (GGG50) PN16, amb revestiment de resina epoxi (250 micres), comporta de fosa+EPDM i tancament de seient elàstic, eix d'acer inoxidable 1.4021 (AISI 420) | 1 | u | 0 | 0
104338 | Vàlvula BOLA P/RECTO "TURIA3000" HH C/PAL.1/2" | BN31U11A | Vàlvula de bola manual de llautó estampat en calent acabat cromat, de tipus lleuger, pressió nominal fins a 40 bar (aigua t=<60°C), de pas total, amb dues rosques femella de 1/2'', cos, bola i eix de llautó CW617N, anells d'estanquitat de tefló, maniobra amb maneta d'acer negre amb funda de polietilè | 25 | u | 0 | 0
104340 | Vàlvula BOLA P/RECTO "TURIA3000" HH C/PAL. 1" | BN31U11C | Vàlvula de bola manual de llautó estampat en calent acabat cromat, de tipus lleuger, pressió nominal fins a 40 bar (aigua t=<60°C), de pas total, amb dues rosques femella de 1'', cos, bola i eix de llautó CW617N, anells d'estanquitat de tefló, maniobra amb maneta d'acer negre amb funda de polietilè | 12 | u | 0 | 0
300896 | Vàlvula bola, R.F.-R.F., 1/2 | BN31U21A | Vàlvula de bola manual de llautó estampat en calent acabat niquelat, de tipus pesat, pressió de servei 84 bar (aigua t=<60°C), de pas total, amb dues rosques femella de 1/2'', cos, bola i eix de llautó CW617N, anells d'estanquitat de tefló, maniobra amb maneta d'alumini amb recobriment epoxi | 69 | u | 0 | 0
300897 | Vàlvula bola, R.F.-R.F., 3/4 | BN31U21B | Vàlvula de bola manual de llautó estampat en calent acabat niquelat, de tipus pesat, pressió de servei 50 bar (aigua t=<60°C), de pas total, amb dues rosques femella de 3/4'', cos, bola i eix de llautó CW617N, anells d'estanquitat de tefló, maniobra amb maneta d'alumini amb recobriment epoxi | 9 | u | 0 | 0
300898 | Vàlvula bola, R.F.-R.F., 1 | BN31U21C | Vàlvula de bola manual de llautó estampat en calent acabat niquelat, de tipus pesat, pressió de servei 50 bar (aigua t=<60°C), de pas total, amb dues rosques femella de 1'', cos, bola i eix de llautó CW617N, anells d'estanquitat de tefló, maniobra amb maneta d'alumini amb recobriment epoxi | 20 | u | 0 | 0
300899 | Vàlvula bola, R.F.-R.F., 1 1/4 | BN31U21D | Vàlvula de bola manual de llautó estampat en calent acabat niquelat, de tipus pesat, pressió de servei 40 bar (aigua t=<60°C), de pas total, amb dues rosques femella de 1 1/4'', cos, bola i eix de llautó CW617N, anells d'estanquitat de tefló, maniobra amb maneta d'alumini amb recobriment epoxi | 1 | u | 0 | 0
300900 | Vàlvula bola, R.F.-R.F., 1 1/2 | BN31U21E | Vàlvula de bola manual de llautó estampat en calent acabat niquelat, de tipus pesat, pressió de servei 40 bar (aigua t=<60°C), de pas total, amb dues rosques femella de 1 1/2'', cos, bola i eix de llautó CW617N, anells d'estanquitat de tefló, maniobra amb maneta d'alumini amb recobriment epoxi | 2 | u | 0 | 0
300901 | Vàlvula bola, R.F.-R.F., 2 | BN31U21F | Vàlvula de bola manual de llautó estampat en calent acabat niquelat, de tipus pesat, pressió de servei 25 bar (aigua t=<60°C), de pas total, amb dues rosques femella de 2'', cos, bola i eix de llautó CW617N, anells d'estanquitat de tefló, maniobra amb maneta d'alumini amb recobriment epoxi | 4 | u | 0 | 0
301083 | Vàlvula bola, R.M.-R.M., 1/2" (mànega) | BN31UR3A | Vàlvula de bola manual de llautó estampat en calent acabat cromat per a connexió a mànega, cos corbat sense broquet, pressió nominal fins a 16 bar, de pas total, Connexió amb rosca mascle de 1/2'' i sortida rosca mascle de 3/4'', cos, bola i eix de llautó CW617N, anells d'estanquitat de tefló, maniobra amb maneta d'acer negre amb funda de polietilè | 32 | u | 0 | 0
A0149 | Vàlvula de papallonaBOAX-B 16 T5 3g6k6XC 150 PN16+MR25 | BN43U111 | Vàlvula de papallona concèntrica segons norma UNE-EN 593, de doble brida DN150, PN16, cos i tapa de fosa nodular EN-GJS-400-15 (GGG40), PN16, amb revestiment de resina epoxi de 60 micres de gruix com a mínim o de poliuretà de 80 micres de gruix com a mínim, disc d'acer inoxidable 1.4401 o 1.4308 (AISI 316), anell d'etilè propilè diè (EPDM), eix d'acer inoxidable 1.4021 (AISI 420) i accionament per reductor manual | 3 | u | 0 | 0
300375 | Vàlvula papallBOAX.400 PS16 c/des,B-PN16 | BN43U161 | Vàlvula de papallona concèntrica segons norma UNE-EN 593, de doble brida DN400, PN16, cos i tapa de fosa nodular EN-GJS-400-15 (GGG40), PN16, amb revestiment de resina epoxi de 60 micres de gruix com a mínim o de poliuretà de 80 micres de gruix com a mínim, disc d'acer inoxidable 1.4401 o 1.4308 (AISI 316), anell d'etilè propilè diè (EPDM), eix d'acer inoxidable 1.4021 (AISI 420) i accionament per reductor manual | 3 | u | 0 | 0
A0150 | Vàlvula de papallonaBOAX-B 16 T5 3g6k6XC 800 PN16+MR400S | BN43U1B1 | Vàlvula de papallona concèntrica segons norma UNE-EN 593, de doble brida DN800, PN16, cos i tapa de fosa nodular EN-GJS-400-15 (GGG40), PN16, amb revestiment de resina epoxi de 60 micres de gruix com a mínim o de poliuretà de 80 micres de gruix com a mínim, disc d'acer inoxidable 1.4401 o 1.4308 (AISI 316), anell d'etilè propilè diè (EPDM), eix d'acer inoxidable 1.4021 (AISI 420) i accionament per reductor manual | 2 | u | 0 | 0
300365 | Válvula papallBOAX.1000PS16 c/des,B-PN16 | BN43U1D1 | Vàlvula de papallona concèntrica segons norma UNE-EN 593, de doble brida DN1000, PN16, cos i tapa de fosa nodular EN-GJS-400-15 (GGG40), PN16, amb revestiment de resina epoxi de 60 micres de gruix com a mínim o de poliuretà de 80 micres de gruix com a mínim, disc d'acer inoxidable 1.4401 o 1.4308 (AISI 316), anell d'etilè propilè diè (EPDM), eix d'acer inoxidable 1.4021 (AISI 420) i accionament per reductor manual | 1 | u | 0 | 0
300363 | Vàlvula papall. c/desx,B-PN16,PN10,DN300 | BN43UA41 | Vàlvula de papallona concèntrica segons norma UNE-EN 593, de doble brida DN300, PN16, cos i tapa de fosa nodular EN-GJS-400-15 (GGG40), PN10, amb revestiment de resina epoxi de 60 micres de gruix com a mínim o de poliuretà de 80 micres de gruix com a mínim, disc d'acer inoxidable 1.4401 o 1.4308 (AISI 316), anell d'etilè propilè diè (EPDM), eix d'acer inoxidable 1.4021 (AISI 420) i accionament per reductor manual | 5 | u | 0 | 0
300364 | Vàlvula papall. c/desx,B-PN16,PN10,DN400 | BN43UA61 | Vàlvula de papallona concèntrica segons norma UNE-EN 593, de doble brida DN400, PN16, cos i tapa de fosa nodular EN-GJS-400-15 (GGG40), PN10, amb revestiment de resina epoxi de 60 micres de gruix com a mínim o de poliuretà de 80 micres de gruix com a mínim, disc d'acer inoxidable 1.4401 o 1.4308 (AISI 316), anell d'etilè propilè diè (EPDM), eix d'acer inoxidable 1.4021 (AISI 420) i accionament per reductor manual | 2 | u | 0 | 0
300358 | Vàlvula papall. c/desx,B-PN16,PN10,DN500 | BN43UA81 | Vàlvula de papallona concèntrica segons norma UNE-EN 593, de doble brida DN500, PN16, cos i tapa de fosa nodular EN-GJS-400-15 (GGG40), PN10, amb revestiment de resina epoxi de 60 micres de gruix com a mínim o de poliuretà de 80 micres de gruix com a mínim, disc d'acer inoxidable 1.4401 o 1.4308 (AISI 316), anell d'etilè propilè diè (EPDM), eix d'acer inoxidable 1.4021 (AISI 420) i accionament per reductor manual | 8 | u | 0 | 0
300366 | Vàlvula papallBOAX.600 PS10 c/des,B-PN16 | BN43UA91 | Vàlvula de papallona concèntrica segons norma UNE-EN 593, de doble brida DN600, PN16, cos i tapa de fosa nodular EN-GJS-400-15 (GGG40), PN10, amb revestiment de resina epoxi de 60 micres de gruix com a mínim o de poliuretà de 80 micres de gruix com a mínim, disc d'acer inoxidable 1.4401 o 1.4308 (AISI 316), anell d'etilè propilè diè (EPDM), eix d'acer inoxidable 1.4021 (AISI 420) i accionament per reductor manual | 1 | u | 0 | 0
300360 | Vàlvula papall. c/desx,B-PN16,PN10,DN700 | BN43UAA1 | Vàlvula de papallona concèntrica segons norma UNE-EN 593, de doble brida DN700, PN16, cos i tapa de fosa nodular EN-GJS-400-15 (GGG40), PN10, amb revestiment de resina epoxi de 60 micres de gruix com a mínim o de poliuretà de 80 micres de gruix com a mínim, disc d'acer inoxidable 1.4401 o 1.4308 (AISI 316), anell d'etilè propilè diè (EPDM), eix d'acer inoxidable 1.4021 (AISI 420) i accionament per reductor manual | 2 | u | 0 | 0
300361 | Vàlvula papall. c/desx,B-PN16,PN10,DN800 | BN43UAB1 | Vàlvula de papallona concèntrica segons norma UNE-EN 593, de doble brida DN800, PN16, cos i tapa de fosa nodular EN-GJS-400-15 (GGG40), PN10, amb revestiment de resina epoxi de 60 micres de gruix com a mínim o de poliuretà de 80 micres de gruix com a mínim, disc d'acer inoxidable 1.4401 o 1.4308 (AISI 316), anell d'etilè propilè diè (EPDM), eix d'acer inoxidable 1.4021 (AISI 420) i accionament per reductor manual | 1 | u | 0 | 0
300362 | Vàlvula papall. c/desx,B-PN16,PN10,DN900 | BN43UAC1 | Vàlvula de papallona concèntrica segons norma UNE-EN 593, de doble brida DN900, PN16, cos i tapa de fosa nodular EN-GJS-400-15 (GGG40), PN10, amb revestiment de resina epoxi de 60 micres de gruix com a mínim o de poliuretà de 80 micres de gruix com a mínim, disc d'acer inoxidable 1.4401 o 1.4308 (AISI 316), anell d'etilè propilè diè (EPDM), eix d'acer inoxidable 1.4021 (AISI 420) i accionament per reductor manual | 1 | u | 0 | 0
301672 | V.Ret.Ritag Wafer ZRK3 inox.100 PN16 | BN83U12A | Vàlvula de retenció de clapeta d'acer inoxidable 1.4404 (AISI 316L), per a muntar entre brides (wafer) DN100, PN16 | 3 | u | 0 | 0
301674 | V.Ret.Ritag Wafer ZRK3 inox.150 PN16 | BN83U12C | Vàlvula de retenció de clapeta d'acer inoxidable 1.4404 (AISI 316L), per a muntar entre brides (wafer) DN150, PN16 | 2 | u | 0 | 0
301857 | V.S700ES Basica (Camara Doble) 50 PN16 | BN95UA25 | Vàlvula de control d'operació hidràulica accionada per diafragma del tipus pistó, reductora de pressió mitjançant pilot de 2 vies, pressió aigües avall proporcional a la pressió aigües amunt, ràtio de reducció màxim de 6:1, diàmetre nominal DN50 i brides de connexió PN16 segons UNE-EN 1092-1, cos de la vàlvula en forma semi-recte, actuador de doble cambra compost per disc de tancament, eix de vàlvula i rodament, conjunt del diafragma, separador i tapa superior; eix guiat pel centre per un coixinet en l'envà de separació; tancament preparat per a la regulació precisa de la vàlvula a cabals baixos o per augmentar la resistència de la vàlvula enfront de la cavitació; circuit de control adequat per a cabals elevats d'aigua amb canonada de 3/8´´ d'acer inoxidable i filtre auto netejant en línia; circuit de 2 o 3 vies amb pilot d'acció directa, amb molla ajustable i accionat per diafragma, incloses vàlvules manuals per aïllar el circuit de control i una vàlvula d'agulla de regulació de la velocitat de tancament de la vàlvula principal, diafragma i juntes d'estanquitat d'EPDM; eix de la vàlvula d'acer inoxidable, anell de seient d'acer inoxidable, cos de la vàlvula i actuador de fosa dúctil amb recobriment en pintura epoxi adherit per fusió, amb certificat de producte segons UNE-EN 1074 | 1 | u | 0 | 0
301859 | V.S700ES Basica (Camara Doble) 80 PN16 | BN95UA28 | Vàlvula de control d'operació hidràulica accionada per diafragma del tipus pistó, reductora de pressió mitjançant pilot de 2 vies, pressió aigües avall proporcional a la pressió aigües amunt, ràtio de reducció màxim de 6:1, diàmetre nominal DN80 i brides de connexió PN16 segons UNE-EN 1092-1, cos de la vàlvula en forma semi-recte, actuador de doble cambra compost per disc de tancament, eix de vàlvula i rodament, conjunt del diafragma, separador i tapa superior; eix guiat pel centre per un coixinet en l'envà de separació; tancament preparat per a la regulació precisa de la vàlvula a cabals baixos o per augmentar la resistència de la vàlvula enfront de la cavitació; circuit de control adequat per a cabals elevats d'aigua amb canonada de 3/8´´ d'acer inoxidable i filtre auto netejant en línia; circuit de 2 o 3 vies amb pilot d'acció directa, amb molla ajustable i accionat per diafragma, incloses vàlvules manuals per aïllar el circuit de control i una vàlvula d'agulla de regulació de la velocitat de tancament de la vàlvula principal, diafragma i juntes d'estanquitat d'EPDM; eix de la vàlvula d'acer inoxidable, anell de seient d'acer inoxidable, cos de la vàlvula i actuador de fosa dúctil amb recobriment en pintura epoxi adherit per fusió, amb certificat de producte segons UNE-EN 1074 | 1 | u | 0 | 0
301860 | V.S700ES Basica (Camara Doble) 100 PN16 | BN95UA2A | Vàlvula de control d'operació hidràulica accionada per diafragma del tipus pistó, reductora de pressió mitjançant pilot de 2 vies, pressió aigües avall proporcional a la pressió aigües amunt, ràtio de reducció màxim de 6:1, diàmetre nominal DN100 i brides de connexió PN16 segons UNE-EN 1092-1, cos de la vàlvula en forma semi-recte, actuador de doble cambra compost per disc de tancament, eix de vàlvula i rodament, conjunt del diafragma, separador i tapa superior; eix guiat pel centre per un coixinet en l'envà de separació; tancament preparat per a la regulació precisa de la vàlvula a cabals baixos o per augmentar la resistència de la vàlvula enfront de la cavitació; circuit de control adequat per a cabals elevats d'aigua amb canonada de 3/8´´ d'acer inoxidable i filtre auto netejant en línia; circuit de 2 o 3 vies amb pilot d'acció directa, amb molla ajustable i accionat per diafragma, incloses vàlvules manuals per aïllar el circuit de control i una vàlvula d'agulla de regulació de la velocitat de tancament de la vàlvula principal, diafragma i juntes d'estanquitat d'EPDM; eix de la vàlvula d'acer inoxidable, anell de seient d'acer inoxidable, cos de la vàlvula i actuador de fosa dúctil amb recobriment en pintura epoxi adherit per fusió, amb certificat de producte segons UNE-EN 1074 | 1 | u | 0 | 0
301861 | V.S700ES Basica (Camara Doble) 150 PN16 | BN95UA2C | Vàlvula de control d'operació hidràulica accionada per diafragma del tipus pistó, reductora de pressió mitjançant pilot de 2 vies, pressió aigües avall proporcional a la pressió aigües amunt, ràtio de reducció màxim de 6:1, diàmetre nominal DN150 i brides de connexió PN16 segons UNE-EN 1092-1, cos de la vàlvula en forma semi-recte, actuador de doble cambra compost per disc de tancament, eix de vàlvula i rodament, conjunt del diafragma, separador i tapa superior; eix guiat pel centre per un coixinet en l'envà de separació; tancament preparat per a la regulació precisa de la vàlvula a cabals baixos o per augmentar la resistència de la vàlvula enfront de la cavitació; circuit de control adequat per a cabals elevats d'aigua amb canonada de 3/8´´ d'acer inoxidable i filtre auto netejant en línia; circuit de 2 o 3 vies amb pilot d'acció directa, amb molla ajustable i accionat per diafragma, incloses vàlvules manuals per aïllar el circuit de control i una vàlvula d'agulla de regulació de la velocitat de tancament de la vàlvula principal, diafragma i juntes d'estanquitat d'EPDM; eix de la vàlvula d'acer inoxidable, anell de seient d'acer inoxidable, cos de la vàlvula i actuador de fosa dúctil amb recobriment en pintura epoxi adherit per fusió, amb certificat de producte segons UNE-EN 1074 | 1 | u | 0 | 0
301862 | V.S700ES Basica (Camara Doble) 200 PN16 | BN95UA2D | Vàlvula de control d'operació hidràulica accionada per diafragma del tipus pistó, reductora de pressió mitjançant pilot de 2 vies, pressió aigües avall proporcional a la pressió aigües amunt, ràtio de reducció màxim de 6:1, diàmetre nominal DN200 i brides de connexió PN16 segons UNE-EN 1092-1, cos de la vàlvula en forma semi-recte, actuador de doble cambra compost per disc de tancament, eix de vàlvula i rodament, conjunt del diafragma, separador i tapa superior; eix guiat pel centre per un coixinet en l'envà de separació; tancament preparat per a la regulació precisa de la vàlvula a cabals baixos o per augmentar la resistència de la vàlvula enfront de la cavitació; circuit de control adequat per a cabals elevats d'aigua amb canonada de 3/8´´ d'acer inoxidable i filtre auto netejant en línia; circuit de 2 o 3 vies amb pilot d'acció directa, amb molla ajustable i accionat per diafragma, incloses vàlvules manuals per aïllar el circuit de control i una vàlvula d'agulla de regulació de la velocitat de tancament de la vàlvula principal, diafragma i juntes d'estanquitat d'EPDM; eix de la vàlvula d'acer inoxidable, anell de seient d'acer inoxidable, cos de la vàlvula i actuador de fosa dúctil amb recobriment en pintura epoxi adherit per fusió, amb certificat de producte segons UNE-EN 1074 | 1 | u | 0 | 0
301864 | V.S700ES Basica (Camara Doble) 300 PN16 | BN95UA2F | Vàlvula de control d'operació hidràulica accionada per diafragma del tipus pistó, reductora de pressió mitjançant pilot de 2 vies, pressió aigües avall proporcional a la pressió aigües amunt, ràtio de reducció màxim de 6:1, diàmetre nominal DN300 i brides de connexió PN16 segons UNE-EN 1092-1, cos de la vàlvula en forma semi-recte, actuador de doble cambra compost per disc de tancament, eix de vàlvula i rodament, conjunt del diafragma, separador i tapa superior; eix guiat pel centre per un coixinet en l'envà de separació; tancament preparat per a la regulació precisa de la vàlvula a cabals baixos o per augmentar la resistència de la vàlvula enfront de la cavitació; circuit de control adequat per a cabals elevats d'aigua amb canonada de 3/8´´ d'acer inoxidable i filtre auto netejant en línia; circuit de 2 o 3 vies amb pilot d'acció directa, amb molla ajustable i accionat per diafragma, incloses vàlvules manuals per aïllar el circuit de control i una vàlvula d'agulla de regulació de la velocitat de tancament de la vàlvula principal, diafragma i juntes d'estanquitat d'EPDM; eix de la vàlvula d'acer inoxidable, anell de seient d'acer inoxidable, cos de la vàlvula i actuador de fosa dúctil amb recobriment en pintura epoxi adherit per fusió, amb certificat de producte segons UNE-EN 1074 | 1 | u | 0 | 0
A0159 | VALVULA RED.PRESION 3VPEGASUS 80 PN16 S720EN | BN95UB28 | Vàlvula de control d'operació hidràulica accionada per diafragma del tipus pistó, reductora de pressió mitjançant pilot de 3 vies, pressió constant aigües avall independentment de la pressió i cabal aigües amunt, ràtio de reducció màxim de 6:1, diàmetre nominal DN80 i brides de connexió PN16 segons UNE-EN 1092-1, cos de la vàlvula en forma semi-recte, actuador de doble cambra compost per disc de tancament, eix de vàlvula i rodament, conjunt del diafragma, separador i tapa superior; eix guiat pel centre per un coixinet en l'envà de separació; tancament preparat per a la regulació precisa de la vàlvula a cabals baixos o per augmentar la resistència de la vàlvula enfront de la cavitació; circuit de control adequat per a cabals elevats d'aigua amb canonada de 3/8´´ d'acer inoxidable i filtre auto netejant en línia; circuit de 2 o 3 vies amb pilot d'acció directa, amb molla ajustable i accionat per diafragma, incloses vàlvules manuals per aïllar el circuit de control i una vàlvula d'agulla de regulació de la velocitat de tancament de la vàlvula principal, diafragma i juntes d'estanquitat d'EPDM; eix de la vàlvula d'acer inoxidable, anell de seient d'acer inoxidable, cos de la vàlvula i actuador de fosa dúctil amb recobriment en pintura epoxi adherit per fusió, amb certificat de producte segons UNE-EN 1074 | 1 | u | 0 | 0
A0151 | VALVULA RED.EST.PRES.3V.AG-AB 100 PN16 S720EN | BN95UB2A | Vàlvula de control d'operació hidràulica accionada per diafragma del tipus pistó, reductora de pressió mitjançant pilot de 3 vies, pressió constant aigües avall independentment de la pressió i cabal aigües amunt, ràtio de reducció màxim de 6:1, diàmetre nominal DN100 i brides de connexió PN16 segons UNE-EN 1092-1, cos de la vàlvula en forma semi-recte, actuador de doble cambra compost per disc de tancament, eix de vàlvula i rodament, conjunt del diafragma, separador i tapa superior; eix guiat pel centre per un coixinet en l'envà de separació; tancament preparat per a la regulació precisa de la vàlvula a cabals baixos o per augmentar la resistència de la vàlvula enfront de la cavitació; circuit de control adequat per a cabals elevats d'aigua amb canonada de 3/8´´ d'acer inoxidable i filtre auto netejant en línia; circuit de 2 o 3 vies amb pilot d'acció directa, amb molla ajustable i accionat per diafragma, incloses vàlvules manuals per aïllar el circuit de control i una vàlvula d'agulla de regulació de la velocitat de tancament de la vàlvula principal, diafragma i juntes d'estanquitat d'EPDM; eix de la vàlvula d'acer inoxidable, anell de seient d'acer inoxidable, cos de la vàlvula i actuador de fosa dúctil amb recobriment en pintura epoxi adherit per fusió, amb certificat de producte segons UNE-EN 1074 | 3 | u | 0 | 0
A0152 | VALVULA RED.EST.PRES.3V.AG-AB 150 PN16 S720EN | BN95UB2C | Vàlvula de control d'operació hidràulica accionada per diafragma del tipus pistó, reductora de pressió mitjançant pilot de 3 vies, pressió constant aigües avall independentment de la pressió i cabal aigües amunt, ràtio de reducció màxim de 6:1, diàmetre nominal DN150 i brides de connexió PN16 segons UNE-EN 1092-1, cos de la vàlvula en forma semi-recte, actuador de doble cambra compost per disc de tancament, eix de vàlvula i rodament, conjunt del diafragma, separador i tapa superior; eix guiat pel centre per un coixinet en l'envà de separació; tancament preparat per a la regulació precisa de la vàlvula a cabals baixos o per augmentar la resistència de la vàlvula enfront de la cavitació; circuit de control adequat per a cabals elevats d'aigua amb canonada de 3/8´´ d'acer inoxidable i filtre auto netejant en línia; circuit de 2 o 3 vies amb pilot d'acció directa, amb molla ajustable i accionat per diafragma, incloses vàlvules manuals per aïllar el circuit de control i una vàlvula d'agulla de regulació de la velocitat de tancament de la vàlvula principal, diafragma i juntes d'estanquitat d'EPDM; eix de la vàlvula d'acer inoxidable, anell de seient d'acer inoxidable, cos de la vàlvula i actuador de fosa dúctil amb recobriment en pintura epoxi adherit per fusió, amb certificat de producte segons UNE-EN 1074 | 7 | u | 0 | 0
A0158 | VALVULA RED.PRESION 3VPEGASUS 200 PN16 S720EN | BN95UB2D | Vàlvula de control d'operació hidràulica accionada per diafragma del tipus pistó, reductora de pressió mitjançant pilot de 3 vies, pressió constant aigües avall independentment de la pressió i cabal aigües amunt, ràtio de reducció màxim de 6:1, diàmetre nominal DN200 i brides de connexió PN16 segons UNE-EN 1092-1, cos de la vàlvula en forma semi-recte, actuador de doble cambra compost per disc de tancament, eix de vàlvula i rodament, conjunt del diafragma, separador i tapa superior; eix guiat pel centre per un coixinet en l'envà de separació; tancament preparat per a la regulació precisa de la vàlvula a cabals baixos o per augmentar la resistència de la vàlvula enfront de la cavitació; circuit de control adequat per a cabals elevats d'aigua amb canonada de 3/8´´ d'acer inoxidable i filtre auto netejant en línia; circuit de 2 o 3 vies amb pilot d'acció directa, amb molla ajustable i accionat per diafragma, incloses vàlvules manuals per aïllar el circuit de control i una vàlvula d'agulla de regulació de la velocitat de tancament de la vàlvula principal, diafragma i juntes d'estanquitat d'EPDM; eix de la vàlvula d'acer inoxidable, anell de seient d'acer inoxidable, cos de la vàlvula i actuador de fosa dúctil amb recobriment en pintura epoxi adherit per fusió, amb certificat de producte segons UNE-EN 1074 | 6 | u | 0 | 0
A0155 | VALVULA RED.PRESION 2VPEGASUS 80 PN16 S720EN | BN95UN28 | Vàlvula de control d'operació hidràulica accionada per diafragma del tipus pistó adaptada al sistema PEGASUS, reductora de pressió mitjançant pilot de 2 vies, pressió aigües avall proporcional a la pressió aigües amunt, ràtio de reducció màxim de 6:1, diàmetre nominal DN80 i brides de connexió PN16 segons UNE-EN 1092-1, cos de la vàlvula en forma semi-recte, actuador de doble cambra compost per disc de tancament, eix de vàlvula i rodament, conjunt del diafragma, separador i tapa superior; eix guiat pel centre per un coixinet en l'envà de separació; tancament preparat per a la regulació precisa de la vàlvula a cabals baixos o per augmentar la resistència de la vàlvula enfront de la cavitació; circuit de control adequat per a cabals elevats d'aigua amb canonada de 3/8´´ d'acer inoxidable i filtre auto netejant en línia; circuit de 2 o 3 vies amb pilot d'acció directa, amb molla ajustable i accionat per diafragma, incloses vàlvules manuals per aïllar el circuit de control i una vàlvula d'agulla de regulació de la velocitat de tancament de la vàlvula principal, diafragma i juntes d'estanquitat d'EPDM; eix de la vàlvula d'acer inoxidable, anell de seient d'acer inoxidable, cos de la vàlvula i actuador de fosa dúctil amb recobriment en pintura epoxi adherit per fusió, amb certificat de producte segons UNE-EN 1074 | 1 | u | 0 | 0
A0145 | VALVULA RED.PRESION 2VPEGASUS 100 PN16 S720EN | BN95UN2A | Vàlvula de control d'operació hidràulica accionada per diafragma del tipus pistó adaptada al sistema PEGASUS, reductora de pressió mitjançant pilot de 2 vies, pressió aigües avall proporcional a la pressió aigües amunt, ràtio de reducció màxim de 6:1, diàmetre nominal DN100 i brides de connexió PN16 segons UNE-EN 1092-1, cos de la vàlvula en forma semi-recte, actuador de doble cambra compost per disc de tancament, eix de vàlvula i rodament, conjunt del diafragma, separador i tapa superior; eix guiat pel centre per un coixinet en l'envà de separació; tancament preparat per a la regulació precisa de la vàlvula a cabals baixos o per augmentar la resistència de la vàlvula enfront de la cavitació; circuit de control adequat per a cabals elevats d'aigua amb canonada de 3/8´´ d'acer inoxidable i filtre auto netejant en línia; circuit de 2 o 3 vies amb pilot d'acció directa, amb molla ajustable i accionat per diafragma, incloses vàlvules manuals per aïllar el circuit de control i una vàlvula d'agulla de regulació de la velocitat de tancament de la vàlvula principal, diafragma i juntes d'estanquitat d'EPDM; eix de la vàlvula d'acer inoxidable, anell de seient d'acer inoxidable, cos de la vàlvula i actuador de fosa dúctil amb recobriment en pintura epoxi adherit per fusió, amb certificat de producte segons UNE-EN 1074 | 2 | u | 0 | 0
A0153 | VALVULA RED.PRESION 2VPEGASUS 150 PN16 S720EN | BN95UN2C | Vàlvula de control d'operació hidràulica accionada per diafragma del tipus pistó adaptada al sistema PEGASUS, reductora de pressió mitjançant pilot de 2 vies, pressió aigües avall proporcional a la pressió aigües amunt, ràtio de reducció màxim de 6:1, diàmetre nominal DN150 i brides de connexió PN16 segons UNE-EN 1092-1, cos de la vàlvula en forma semi-recte, actuador de doble cambra compost per disc de tancament, eix de vàlvula i rodament, conjunt del diafragma, separador i tapa superior; eix guiat pel centre per un coixinet en l'envà de separació; tancament preparat per a la regulació precisa de la vàlvula a cabals baixos o per augmentar la resistència de la vàlvula enfront de la cavitació; circuit de control adequat per a cabals elevats d'aigua amb canonada de 3/8´´ d'acer inoxidable i filtre auto netejant en línia; circuit de 2 o 3 vies amb pilot d'acció directa, amb molla ajustable i accionat per diafragma, incloses vàlvules manuals per aïllar el circuit de control i una vàlvula d'agulla de regulació de la velocitat de tancament de la vàlvula principal, diafragma i juntes d'estanquitat d'EPDM; eix de la vàlvula d'acer inoxidable, anell de seient d'acer inoxidable, cos de la vàlvula i actuador de fosa dúctil amb recobriment en pintura epoxi adherit per fusió, amb certificat de producte segons UNE-EN 1074 | 4 | u | 0 | 0
A0154 | VALVULA RED.PRESION 2VPEGASUS 200 PN16 S720EN | BN95UN2D | Vàlvula de control d'operació hidràulica accionada per diafragma del tipus pistó adaptada al sistema PEGASUS, reductora de pressió mitjançant pilot de 2 vies, pressió aigües avall proporcional a la pressió aigües amunt, ràtio de reducció màxim de 6:1, diàmetre nominal DN200 i brides de connexió PN16 segons UNE-EN 1092-1, cos de la vàlvula en forma semi-recte, actuador de doble cambra compost per disc de tancament, eix de vàlvula i rodament, conjunt del diafragma, separador i tapa superior; eix guiat pel centre per un coixinet en l'envà de separació; tancament preparat per a la regulació precisa de la vàlvula a cabals baixos o per augmentar la resistència de la vàlvula enfront de la cavitació; circuit de control adequat per a cabals elevats d'aigua amb canonada de 3/8´´ d'acer inoxidable i filtre auto netejant en línia; circuit de 2 o 3 vies amb pilot d'acció directa, amb molla ajustable i accionat per diafragma, incloses vàlvules manuals per aïllar el circuit de control i una vàlvula d'agulla de regulació de la velocitat de tancament de la vàlvula principal, diafragma i juntes d'estanquitat d'EPDM; eix de la vàlvula d'acer inoxidable, anell de seient d'acer inoxidable, cos de la vàlvula i actuador de fosa dúctil amb recobriment en pintura epoxi adherit per fusió, amb certificat de producte segons UNE-EN 1074 | 2 | u | 0 | 0
A0156 | VALVULA RED.PRESION 3VPEGASUS 100 PN16 S720EN | BN95UP2A | Vàlvula de control d'operació hidràulica accionada per diafragma del tipus pistó adaptada al sistema PEGASUS, reductora de pressió mitjançant pilot de 3 vies, pressió constant aigües avall independentment de la pressió i cabal aigües amunt, ràtio de reducció màxim de 6:1, diàmetre nominal DN100 i brides de connexió PN16 segons UNE-EN 1092-1, cos de la vàlvula en forma semi-recte, actuador de doble cambra compost per disc de tancament, eix de vàlvula i rodament, conjunt del diafragma, separador i tapa superior; eix guiat pel centre per un coixinet en l'envà de separació; tancament preparat per a la regulació precisa de la vàlvula a cabals baixos o per augmentar la resistència de la vàlvula enfront de la cavitació; circuit de control adequat per a cabals elevats d'aigua amb canonada de 3/8´´ d'acer inoxidable i filtre auto netejant en línia; circuit de 2 o 3 vies amb pilot d'acció directa, amb molla ajustable i accionat per diafragma, incloses vàlvules manuals per aïllar el circuit de control i una vàlvula d'agulla de regulació de la velocitat de tancament de la vàlvula principal, diafragma i juntes d'estanquitat d'EPDM; eix de la vàlvula d'acer inoxidable, anell de seient d'acer inoxidable, cos de la vàlvula i actuador de fosa dúctil amb recobriment en pintura epoxi adherit per fusió, amb certificat de producte segons UNE-EN 1074 | 4 | u | 0 | 0
A0157 | VALVULA RED.PRESION 3VPEGASUS 150 PN16 S720EN | BN95UP2C | Vàlvula de control d'operació hidràulica accionada per diafragma del tipus pistó adaptada al sistema PEGASUS, reductora de pressió mitjançant pilot de 3 vies, pressió constant aigües avall independentment de la pressió i cabal aigües amunt, ràtio de reducció màxim de 6:1, diàmetre nominal DN150 i brides de connexió PN16 segons UNE-EN 1092-1, cos de la vàlvula en forma semi-recte, actuador de doble cambra compost per disc de tancament, eix de vàlvula i rodament, conjunt del diafragma, separador i tapa superior; eix guiat pel centre per un coixinet en l'envà de separació; tancament preparat per a la regulació precisa de la vàlvula a cabals baixos o per augmentar la resistència de la vàlvula enfront de la cavitació; circuit de control adequat per a cabals elevats d'aigua amb canonada de 3/8´´ d'acer inoxidable i filtre auto netejant en línia; circuit de 2 o 3 vies amb pilot d'acció directa, amb molla ajustable i accionat per diafragma, incloses vàlvules manuals per aïllar el circuit de control i una vàlvula d'agulla de regulació de la velocitat de tancament de la vàlvula principal, diafragma i juntes d'estanquitat d'EPDM; eix de la vàlvula d'acer inoxidable, anell de seient d'acer inoxidable, cos de la vàlvula i actuador de fosa dúctil amb recobriment en pintura epoxi adherit per fusió, amb certificat de producte segons UNE-EN 1074 | 9 | u | 0 | 0
103687 | PILOTO 2-VIAS 263AP REDUCT.INOX.RH.1/2" | BN9ZU010 | Pilot de 2 vies 263 AP reductor, acer inoxidable, RH 1/2´´ | 13 | u | 0 | 0
104541 | PILOTO 3VIAS #X R.PRES.LT.1-16bar 1/4" | BN9ZU020 | Pilot de 3 vies reductor,1-16bar, RH 1/4´´ | 14 | u | 0 | 0
301883 | Pilot Re.Pressio #2PB 2Vias LT. PEGASUS | BN9ZU110 | Pilot Re.Pressio #2PB 2Vias LT. PEGASUS | 4 | u | 0 | 0
301882 | Valvula Pilot Accelerador 3 Vias LT.3/8" | BN9ZU120 | Valvula Pilot Accelerador 3 Vias LT.3/8" | 1 | u | 0 | 0
301342 | Boca aire s.paral.,R.F.-R.F.E.,1 1/2"-40 | BNB1U010 | Válvula de seient pla de boca d'aire, de llautó amb extrems E-RF, unió mecànica per element de compressió/roscada, amb resistència a la tracció, DN40 (1 1/2´´), PN16 | 1615 | u | 0 | 0
300693 | Tap boca aire R.F.E, DN40 | BNB1U110 | Tap per a boca aire | 23 | u | 0 | 0
102816 | VENTOSA SIMPLE AUT.SEGEV RM 1" BRONCE | BNB2U321 | Ventosa automàtica trifuncional de nylon reforçat amb base de bronze, roscada de 1" | 8 | u | 0 | 0
102815 | VENTOSA TRIFUN.BARAK D040 RM 2"BRONCE | BNB2U341 | Ventosa automàtica trifuncional de nylon reforçat amb base de bronze, roscada de 2" | 12 | u | 0 | 0
300856 | Vàlvula registre 20 , E-E, DN32 | BNBAU110 | Vàlvula registre 20, E-E, DN32 | 2558 | u | 0 | 0
300857 | Vàlvula registre 30 , E-E, DN40 | BNBAU115 | Vàlvula registre 30, E-E, DN40 | 1410 | u | 0 | 0
300858 | Vàlvula registre 40 , E-E, DN50 | BNBAU11A | Vàlvula registre 40, E-E, DN50 | 1631 | u | 0 | 0
300864 | Vàlvula pas, R.F.B.-S, 1/2LLx13 | BNBAU11D | Clau de pas per a comptador, de seient pla, ràcord d'enllaç amb rosca femella boja de 1/2" i unió d'entrada comptador per a soldar de diàmetre 13 mm, de PN16, cos i muntura de llautó estampat en calent CW617N | 36 | u | 0 | 0
300866 | Vàlvula pas compt., R.F.B.-R.M.,1/2LLx1 | BNBAU11E | Clau de pas per a comptador, de seient pla, ràcord d'enllaç amb rosca femella boja de 1/2" i unió d'entrada comptador amb rosca mascle d'1", cos i muntura de llautó estampat en calent CW617N | 99 | u | 0 | 0
300865 | Vàlvula pas compt., R.F.B.-R.M., 3/4x1 | BNBAU120 | Clau de pas per a comptador DN15 (clau interna), de seient pla, ràcord d'enllaç amb rosca femella boja de 3/4´´ i unió d'entrada comptador amb rosca mascle d'1´´, cos i muntura de llautó estampat en calent CW617N | 1831 | u | 0 | 0
300867 | Vàlvula pas compt., R.F.B.-R.M., 1x1 | BNBAU125 | Clau de pas per a comptador DN15 (clau interna), de seient pla, ràcord d'enllaç amb rosca femella boja de 1´´ i unió d'entrada comptador amb rosca mascle d'1´´, cos i muntura de llautó estampat en calent CW617N | 82 | u | 0 | 0
300868 | Vàlvula pas compt., R.F.B.-B, 1x30 | BNBAU130 | Clau de pas per a comptador DN20 (clau interna), de seient pla, ràcord d'enllaç amb rosca femella boja d'1´´ i unió d'entrada comptador amb brida DN30, cos i muntura de llautó estampat en calent CW617N | 128 | u | 0 | 0
300870 | Vàlvula pas compt., R.F.B.-B, 1 1/4x 30 | BNBAU140 | Clau de pas per a comptador DN25 (clau interna), de seient pla, ràcord d'enllaç amb rosca femella boja d'1 1/4´´ i unió d'entrada comptador amb brida DN30, cos i muntura de llautó estampat en calent CW617N | 30 | u | 0 | 0
300872 | Vàlvula pas compt., R.F.B.-B, 1 1/2x 30 | BNBAU150 | Clau de pas per a comptador DN25 (clau interna), de seient pla, ràcord d'enllaç amb rosca femella boja d'1 1/2´´ i unió d'entrada comptador amb brida DN30, cos i muntura de llautó estampat en calent CW617N | 24 | u | 0 | 0
300871 | Vàlvula pas compt., R.F.B.-B, 1 1/4x 40 | BNBAU160 | Clau de pas per a comptador DN30 (clau interna), de seient pla, ràcord d'enllaç amb rosca femella boja d'1 1/4´´ i unió d'entrada comptador amb brida DN40, cos i muntura de llautó estampat en calent CW617N | 29 | u | 0 | 0
300873 | Vàlvula pas compt., R.F.B.-B, 1 1/2x 40 | BNBAU170 | Clau de pas per a comptador DN30 (clau interna), de seient pla, ràcord d'enllaç amb rosca femella boja d'1 1/2´´ i unió d'entrada comptador amb brida DN40, cos i muntura de llautó estampat en calent CW617N | 85 | u | 0 | 0
300869 | Vàlvula pas compt., R.F.B.-B, 2x40 | BNBAU180 | Clau de pas per a comptador DN30 (clau interna), de seient pla, ràcord d'enllaç amb rosca femella boja de 2´´ i unió d'entrada comptador amb brida DN40, cos i muntura de llautó estampat en calent CW617N | 18 | u | 0 | 0
301131 | Vàlvula aforament 12 | BNBAU1S0 | Vàlvula d'aforament de llautó, DN12 | 325 | u | 0 | 0
300874 | Vàlvula pas bateria 30 , B-B | BNBAU270 | Clau de pas per a bateria DN20 (clau interna), de seient pla, connexió directe sobre tub PE DN40 i connexió a bateria mitjançant brida, cos i muntura de llautó estampat en calent CW617N | 745 | u | 0 | 0
300875 | Vàlvula pas bateria 40 , B-B | BNBAU280 | Clau de pas per a bateria DN40 (clau interna), de seient pla, connexió directe sobre tub PE DN50 i connexió a bateria mitjançant brida, cos i muntura de llautó estampat en calent CW617N | 898 | u | 0 | 0
300859 | Cos vàlvula registre 20 | BNBZU512 | Muntura vàlvula de seient pla, de registre, de llautó DN20 de PN16 | 647 | u | 0 | 0
300860 | Cos vàlvula registre 30 | BNBZU513 | Muntura vàlvula de seient pla, de registre, de llautó DN30 de PN16 | 211 | u | 0 | 0
300861 | Cos vàlvula registre 40 | BNBZU514 | Muntura vàlvula de seient pla, de registre, de llautó DN40 de PN16 | 720 | u | 0 | 0
300876 | Cos vàlvula pas 10 | BNBZU521 | Muntura vàlvula de seient pla, de pas bateria, de llautó DN10 | 20 | u | 0 | 0
300877 | Cos vàlvula pas 20 | BNBZU522 | Muntura vàlvula de seient pla, de pas bateria, de llautó DN20 | 499 | u | 0 | 0
300878 | Cos vàlvula pas 30 | BNBZU523 | Muntura vàlvula de seient pla, de pas bateria, de llautó DN30 | 196 | u | 0 | 0
300879 | Cos vàlvula pas 40 | BNBZU524 | Muntura vàlvula de seient pla, de pas bateria, de llautó DN40 | 252 | u | 0 | 0
300885 | Tap aixeta escomesa, 12,5 | BNBZU610 | Tap, segell vàlvula d'escomesa, de llautó amb extrems RM, unió del tipus roscada, DN12,5 | 4 | u | 0 | 0
300886 | Tap aixeta escomesa, 20 | BNBZU612 | Tap, segell vàlvula d'escomesa, de llautó amb extrems RM, unió del tipus roscada, DN20 | 114 | u | 0 | 0
300887 | Tap aixeta escomesa, 30 | BNBZU613 | Tap, segell vàlvula d'escomesa, de llautó amb extrems RM, unió del tipus roscada, DN30 | 26 | u | 0 | 0
300888 | Tap aixeta escomesa, 40 | BNBZU614 | Tap, segell vàlvula d'escomesa, de llautó amb extrems RM, unió del tipus roscada, DN40 | 28 | u | 0 | 0
300889 | Tap segell vàl. pas/registre 20 | BNBZU622 | Tap, segell vàlvula de registre/pas, de llautó amb extrems RM, unió del tipus roscada, DN20 | 861 | u | 0 | 0
300890 | Tap segell vàl. pas/registre 30 | BNBZU623 | Tap, segell vàlvula de registre/pas, de llautó amb extrems RM, unió del tipus roscada, DN30 | 161 | u | 0 | 0
300891 | Tap segell vàl. pas/registre 40 | BNBZU624 | Tap, segell vàlvula de registre/pas, de llautó amb extrems RM, unió del tipus roscada, DN40 | 129 | u | 0 | 0
100554 | SOMBRERETE LATON P/VALV.LLAVE 40 | BNBZUZ10 | Barret de llautó per a vàlvula DN40 | 125 | u | 0 | 0
301385 | Rodet extensible, PN16, DN050 | BNC1U350 | Carret extensible de desmuntatge amb brides, amb virolla interior i exterior d'acer inoxidable, estanquitat mitjançant doble junta tòrica d'etilè propilè diè (EPDM), cargols d'acer inoxidable i revestiment de poliamida RILSAN, DN50, PN16 | 1 | u | 0 | 0
301384 | Rodet extensible, PN16, DN080 (sector.) | BNC1U380 | Carret extensible de desmuntatge amb brides, amb virolla interior i exterior d'acer inoxidable, estanquitat mitjançant doble junta tòrica d'etilè propilè diè (EPDM), cargols d'acer inoxidable i revestiment de poliamida RILSAN, DN80, PN16 | 4 | u | 0 | 0
301261 | Rodet extensible, PN16, DN100 (sector.) | BNC1U3A0 | Carret extensible de desmuntatge amb brides, amb virolla interior i exterior d'acer inoxidable, estanquitat mitjançant doble junta tòrica d'etilè propilè diè (EPDM), cargols d'acer inoxidable i revestiment de poliamida RILSAN, DN100, PN16 | 9 | u | 0 | 0
301263 | Rodet extensible, PN16, DN150 (sector.) | BNC1U3C0 | Carret extensible de desmuntatge amb brides, amb virolla interior i exterior d'acer inoxidable, estanquitat mitjançant doble junta tòrica d'etilè propilè diè (EPDM), cargols d'acer inoxidable i revestiment de poliamida RILSAN, DN150, PN16 | 18 | u | 0 | 0
301264 | Rodet extensible, PN16, DN200 (sector.) | BNC1U3D0 | Carret extensible de desmuntatge amb brides, amb virolla interior i exterior d'acer inoxidable, estanquitat mitjançant doble junta tòrica d'etilè propilè diè (EPDM), cargols d'acer inoxidable i revestiment de poliamida RILSAN, DN200, PN16 | 7 | u | 0 | 0
300367 | Rodet extensible, PN16, DN300 | BNC1U3F0 | Carret extensible de desmuntatge amb brides, amb virolla interior i exterior d'acer inoxidable, estanquitat mitjançant doble junta tòrica d'etilè propilè diè (EPDM), cargols d'acer inoxidable i revestiment de poliamida RILSAN, DN300, PN16 | 12 | u | 0 | 0
301654 | Rodet extensible, PN16, DN400 | BNC1U3H0 | Carret extensible de desmuntatge amb brides, amb virolla interior i exterior d'acer inoxidable, estanquitat mitjançant doble junta tòrica d'etilè propilè diè (EPDM), cargols d'acer inoxidable i revestiment de poliamida RILSAN, DN400, PN16 | 6 | u | 0 | 0
301655 | Rodet extensible, PN16, DN500 | BNC1U3K0 | Carret extensible de desmuntatge amb brides, amb virolla interior i exterior d'acer inoxidable, estanquitat mitjançant doble junta tòrica d'etilè propilè diè (EPDM), cargols d'acer inoxidable i revestiment de poliamida RILSAN, DN500, PN16 | 7 | u | 0 | 0
301656 | Rodet extensible, PN16, DN600 | BNC1U3L0 | Carret extensible de desmuntatge amb brides, amb virolla interior i exterior d'acer inoxidable, estanquitat mitjançant doble junta tòrica d'etilè propilè diè (EPDM), cargols d'acer inoxidable i revestiment de poliamida RILSAN, DN600, PN16 | 3 | u | 0 | 0
301657 | Rodet extensible, PN16, DN700 | BNC1U3M0 | Carret extensible de desmuntatge amb brides, amb virolla interior i exterior d'acer inoxidable, estanquitat mitjançant doble junta tòrica d'etilè propilè diè (EPDM), cargols d'acer inoxidable i revestiment de poliamida RILSAN, DN700, PN16 | 3 | u | 0 | 0
301658 | Rodet extensible, PN16, DN800 | BNC1U3N0 | Carret extensible de desmuntatge amb brides, amb virolla interior i exterior d'acer inoxidable, estanquitat mitjançant doble junta tòrica d'etilè propilè diè (EPDM), cargols d'acer inoxidable i revestiment de poliamida RILSAN, DN800, PN16 | 2 | u | 0 | 0
301659 | Rodet extensible, PN16, DN900 | BNC1U3P0 | Carret extensible de desmuntatge amb brides, amb virolla interior i exterior d'acer inoxidable, estanquitat mitjançant doble junta tòrica d'etilè propilè diè (EPDM), cargols d'acer inoxidable i revestiment de poliamida RILSAN, DN900, PN16 | 1 | u | 0 | 0
301660 | Rodet extensible, PN16, DN1000 | BNC1U3Q0 | Carret extensible de desmuntatge amb brides, amb virolla interior i exterior d'acer inoxidable, estanquitat mitjançant doble junta tòrica d'etilè propilè diè (EPDM), cargols d'acer inoxidable i revestiment de poliamida RILSAN, DN1000, PN16 | 4 | u | 0 | 0
300687 | Rodet extensible, PN16, DN065 | BNC2U170 | Compensador de dilatació, DN65, cos de cautxú EPDM reforçat amb niló, de simple ona, amb brides d'acer inoxidable 1.4301 (AISI 304) PN16, inclòs conjunt de tirants limitadors PN16 d'acer al carboni | 12 | u | 0 | 0
300688 | Rodet extensible, PN16, DN080 | BNC2U180 | Compensador de dilatació, DN80, cos de cautxú EPDM reforçat amb niló, de simple ona, amb brides d'acer inoxidable 1.4301 (AISI 304) PN16, inclòs conjunt de tirants limitadors PN16 d'acer al carboni | 7 | u | 0 | 0
300689 | Rodet extensible, PN16, DN100 | BNC2U1A0 | Compensador de dilatació, DN100, cos de cautxú EPDM reforçat amb niló, de simple ona, amb brides d'acer inoxidable 1.4301 (AISI 304) PN16, inclòs conjunt de tirants limitadors PN16 d'acer al carbonicarboni | 5 | u | 0 | 0
300690 | Rodet extensible, PN16, DN150 | BNC2U1C0 | Compensador de dilatació, DN125, cos de cautxú EPDM reforçat amb niló, de simple ona, amb brides d'acer inoxidable 1.4301 (AISI 304) PN16, inclòs conjunt de tirants limitadors PN16 d'acer al carbonicarboni | 2 | u | 0 | 0
301154 | Rodet extensible, PN16, DN200 | BNC2U1D0 | Compensador de dilatació, DN150, cos de cautxú EPDM reforçat amb niló, de simple ona, amb brides d'acer inoxidable 1.4301 (AISI 304) PN16, inclòs conjunt de tirants limitadors PN16 d'acer al carbonicarboni | 2 | u | 0 | 0
300342 | Got vàlv. DN60-80, dreta, 18(vermell) | BNZRU110 | Got vàlvula DN60-80, dreta, 18 (vermell) | 468 | u | 0 | 0
300990 | Got vàlv. DN100-150, dreta, 22(blau) | BNZRU120 | Got vàlvula DN100-150, dreta, 22 (blau) | 796 | u | 0 | 0
300343 | Got vàlv. DN200, dreta, 26 (gris) | BNZRU130 | Got vàlvula DN200, dreta, 26 (gris) | 158 | u | 0 | 0
300334 | Got vàlvula tancament esquerra, 18 | BNZRU140 | Got vàlvula, amb tancament esquerra, gir antihorari, de fosa dúctil, DN18 | 26 | u | 0 | 0
300335 | Got vàlvula tancament esquerra, 20 | BNZRU150 | Got vàlvula, amb tancament esquerra, gir antihorari, de fosa dúctil, DN20 | 23 | u | 0 | 0
300336 | Got vàlvula tancament esquerra, 22 | BNZRU160 | Got vàlvula, amb tancament esquerra, gir antihorari, de fosa dúctil, DN22 | 19 | u | 0 | 0
300337 | Got vàlvula tancament esquerra, 24 | BNZRU170 | Got vàlvula, amb tancament esquerra, gir antihorari, de fosa dúctil, DN24 | 13 | u | 0 | 0
300338 | Got vàlvula tancament esquerra, 26 | BNZRU180 | Got vàlvula, amb tancament esquerra, gir antihorari, de fosa dúctil, DN26 | 9 | u | 0 | 0
300339 | Got vàlvula tancament esquerra, 28 | BNZRU190 | Got vàlvula, amb tancament esquerra, gir antihorari, de fosa dúctil, DN28 | 11 | u | 0 | 0
300340 | Got vàlvula tancament esquerra, 30 | BNZRU1A0 | Got vàlvula, amb tancament esquerra, gir antihorari, de fosa dúctil, DN30 | 12 | u | 0 | 0
300341 | Got vàlvula tancament esquerra, 32 | BNZRU1B0 | Got vàlvula, amb tancament esquerra, gir antihorari, de fosa dúctil, DN32 | 53 | u | 0 | 0
300349 | Got 'mitja lluna' - clau clauer | BNZRU1C0 | Got vàlvula, "mitja lluna", gir antihorari, de fosa dúctil | 86 | u | 0 | 0
301006 | Got allarg. vàlv. tanc. esquerra, 24 | BNZRU1D0 | Got allargador d'eix vàlvula, tancament esquerra, gir antihorari, de fosa dúctil, DN24 | 195 | u | 0 | 0
301007 | Got allarg. vàlv. tanc. esquerra, 26 | BNZRU1E0 | Got allargador d'eix vàlvula, tancament esquerra, gir antihorari, de fosa dúctil, DN26 | 25 | u | 0 | 0
301714 | Maneta d´acer RT99LLC | BNZRU1F0 | Maneta d´acer per a tancament/obertura de vàlvula automàtic | 65 | u | 0 | 0
301758 | Kit maneta vàl.(presa+piu+cargol) COHISA | BNZRU1G0 | Kit maneta per a vàlvula COHISA (presa+piu+cargol) | 10 | u | 0 | 0
301764 | Kit maneta P/Val.(5-parall.+5-fem.)IBER | BNZRU1H0 | Kit maneta per a vàlvula IBER (5-papallona+5-fem.) | 22 | u | 0 | 0
301280 | Conjunt maniobra AVK, DN065/080 | BNZRU210 | Conjunt maniobra AVK, DN065/080 | 317 | u | 0 | 0
301281 | Conjunt maniobra AVK, DN100 | BNZRU220 | Conjunt maniobra AVK, DN100 | 206 | u | 0 | 0
301370 | Conjunt maniobra AVK, DN150 | BNZRU225 | Conjunt maniobra AVK, DN150 | 121 | u | 0 | 0
301282 | Conjunt maniobra AVK, DN200 | BNZRU230 | Conjunt maniobra AVK, DN200 | 65 | u | 0 | 0
300329 | Volant maniobra dreta, vàlv. DN065/80 | BNZRU310 | Volant maniobra dreta, vàlvula DN065/80 | 484 | u | 0 | 0
300331 | Volant maniobra dreta, vàlv. DN100/150 | BNZRU320 | Volant maniobra dreta, vàlvula DN100/150 | 56 | u | 0 | 0
A0164 | VOLANT EN AC.D.(350) P/V.COMP. 200 | BNZRU330 | Volant maniobra dreta, vàlvula DN200/300 | 4 | u | 0 | 0
301869 | CONJ.CONCENTRADOR INTERFACE VHF169 220V | BJMTU201 | Conjunt concentrador Interface VHF169 220V | 100 | u | 0 | 0
301870 | ANTENA AC.INOX.VHF 169Mhz L=1M.CABLE:5M | BJMTU501 | Antena d'acer inoxidable VHF 169Mhz, longitud 1 m, cable de 5 m de longitud | 1 | u | 0 | 0
A0007 | ARMARIO CONCENTRADOR INTERF.VHF169 220V | BJMTU502 | Armari concentrador d'Interface VHF 169 220V | 1 | u | 0 | 0
A0094 | MODULO RECEPTOR VHF PLACA ELECTR.RS485 | BJMTU504 | Mòdul receptor VHF, placa electrònica RS485 | 1 | u | 0 | 0
TOTAL ANUAL (sin IVA) | [6 empty] | 0
IMPORTE OFERTADO ANUAL (sin IVA) |  |  |  |  | 0
IMPORTE OFERTADO PARA LOS DOS (2) AÑOS DE VIGENCIA INICIAL DEL CONTRATO (sin IVA) (1) |  |  |  |  | 0
LUGAR:
FECHA:
FIRMA:
INSTRUCCIONES:
(1) Esta tabla calcula automáticamente, a partir de los precios unitarios ofertados en la Hoja 7.2.1 Cuadro de precios, el importe de vigencia incial de dos (2) años del contrato, que será el importe a indicar por el licitador en el apartado C.1 del Anexo Nº 7.1 - Proposición Económica, del Pliego de Condiciones Particulares.
(2) Los precios unitarios ofertados incluyen el coste del producto, el porte y el embalaje.
(3) Los precios no incluyen Impuestos sobre el Valor Añadido (IVA)